## Unidades
SIGLA | Unidade | Cidade | Regional | Coluna1 | Analista | Supervisor | Endereco
SPR1 | Curitiba | PR - Cascavel | RSSC |  | Daniel | Jonas | Rodovia Federal BR 277, KM 584, Lote 391-C-13A, Cascavel/PR - Maps
SSC4 | Chapecó | PR - Pato Branco | RSSC |  | Daniel | Jonas | BR-158 - Vila Esperança, São Bráz - Pato Branco/PR Condomínio Carba Logística Galpão 1, CEP: 85503-301 - Maps
SPR2 | Londrina | PR - Londrina | PRSC |  | Mayara | Jonas | Avenida Tiradentes, N° 7100, Bairro: Jardim Rosicler, Londrina - PR, - CEP: 86.072-000
SRS9 | Nova Santa Rita | PR - Guarapuava | RSSC |  | Fabo | Jonas | BR-277, KM348 - Jardim das Americas, Guarapuava/PR, CEP: 85030-230 - Maps
SPR6 | Maringa | PR - Maringa | PRSC |  | Mayara | Jonas | CD Mercado Livre - BR 376 - Nº 13595 GL Ribeirão, Av. Colombo, Maringá - PR, 87070-610
SPR7 | Ponta Grossa | PR - Ponta Grossa | PRSC |  | Mayara | Jonas | BR-376, 36000 - Colonia Dona Luiza, Ponta Grossa - PR, CEP: 84043-450 - Condomínio Industrial e Logístico Interalli Realty - Maps
SPR1 | Curitiba | PR - Curitiba | PRSC |  | Wilson | Jonas | Rua São Bento, 2143, Vila Hauer, Curitiba/PR - CEP 81630-230 - Maps
SPR8 | Campina Grande do Sul | PR - Campina Grande do Sul | PRSC |  | Wilson | Jonas | BR-116, 1500, Campina Grande do Sul - PR, 83430-000 - Mega Centro Logistico - Maps
SRS5 | Passo Fundo (após moving) | RS - Passo Fundo (após moving) | RSSC |  | Fernando | John | Rua Alôncio de Camargo, 1000 - Integração, Passo Fundo/RS, CEP: 99032-040 - Maps
SRS8 | Sapucaia do Sul | RS - Sapucaia do Sul | RSSC |  | Fabio | John | Av. Borges de Medeiros, 1771 - Colonial, Sapucaia do Sul - RS, 93212-110 - Ecoparque Lourenço E Souza - BLOCO D - Acesso 2
RS01 | METRO FULL Sapucaia do Sul | RS - METRO FULL Sapucaia do Sul | RSSC |  | Fabio | John | Av. Borges de Medeiros, 1771 - Colonial, Sapucaia do Sul - RS, 93212-110 - Ecoparque Lourenço E Souza - BLOCO F - Portão Acesso 6
SRS2 | Pelotas | RS - Pelotas | RSSC |  | Ferando | John | Avenida Presidente João Belchior Marques Goulart, 8.831 CEP: 96050-500 - Maps
SRS3 | Santa Maria (após moving) | RS - Santa Maria (após moving) | RSSC |  | Fenando | John | ROD. RST 287, KM 240, Nº 3250 Faixa Nova Camobi - Santa Maria/RS, CEP: 97105-185 Maps
SRS7 | Ijuí | RS - Ijuí | RSSC |  | Fernando | John | RS-522 n° 280 - Rua Augusto Pestana, Ijuí/RS, CEP: 98700-000 - Maps
SRS10 | Estrela (Lajeado) | RS - Estrela (Lajeado) | RSSC |  | Fernando | John | Endereço: BR 386, KM 356, Servidão de Passagem, nº 425 Santa Rita - Estrela/RS, CEP: 95880-000 - Maps
SRS1 | Porto Alegre | RS - Porto Alegre | RSSC |  | Flavio | John | Rua da Várzea, 481, Jardim São Pedro, CEP: 91040-600, Porto Alegre/RS - Maps
SRS4 | Caxias Novo Flores da Cunha (apos moving) | RS - Caxias Novo Flores da Cunha (apos moving) | RSSC |  | Flavio | John | Estrada das Indústrias, 2030 - Lagoa Bella, Flores de Cunha - Maps
BRA01 | MELIAR Porto Alegre | RS - MELIAR Porto Alegre | RSSC |  | Flavio | John | Av dos Estados, 30 PORTÃO 1
SRS9 | Rita | Nova Santa Rita | RSSC |  | Fabio | John | Rua Amilton da Silva Amorim 86 Nova Santa Rita / RS
SSC4 | Chapecó | SC - Chapecó | RSSC |  | Daniel | Felipe | Logradouro: Rodovia 283, SN, Galpao 01 Bairro: Rural - CEP: 89815-899 - Chapecó SC Maps
SSC7 | Lages | SC - Lages | RSSC |  | Flavio | Felipe | R. Bruno Luersen, 873 - Jardim Panorâmico – Lages/ SC, CEP: 88524-005 - Maps
SSC1 | Joinville | SC - Joinville | PRSC |  | Washington | Felipe | Rodovia BR 101, nº 46659, Bairro Santa Catarina, Joinville/SC, CEP 89.233-190 - Maps
SSC2 | São josé (Florianopolis) | SC - São josé (Florianopolis) | PRSC |  | Washington | Felipe | Rua Edgard Hoffmann, 496 - Biguaçu, SC - Maps
SSC3 | Gaspar (Blumenau) | SC - Gaspar (Blumenau) | PRSC |  | Washington | Felipe | Rua Madre Paulina, 560 - Bairro Sete de Setembro, Gaspar/SC - CEP 89115-065 - Maps
SSC5 | Morro da Fumaça (Criciúma) | SC - Morro da Fumaça (Criciúma) | PRSC |  | Washington | Felipe | Rod. Genésio Mazon, 4 - Palladini, Morro da Fumaça - SC, 88830-000 - Maps
SSC8 | Itajai | Sc -Itajai | PRSC |  | Washington | Felipe | SC-412 - Rod. Jorge Lacerda, 1010 - Espinheiros, Itajaí/SC, 88317-100
SPR4 | Pato Branco | PR - Pato Branco | PRSC |  | Daniel | Jonas | BR-158 - Vila Esperança, São Bráz - Pato Branco/PR Condomínio Carba Logística Galpão 1, CEP: 85503-301 - Maps
SPR5 | Guarapuava | PR - Guarapuava | PRSC |  | Mayara | Jonas | BR-277, KM348 - Jardim das Americas, Guarapuava/PR, CEP: 85030-230 - Maps
SPR3 | Cascavel | PR - Cascavel | PRSC |  | Daniel | Jonas | Rodovia Federal BR 277, KM 584, Lote 391-C-13A, Cascavel/PR - Maps

## Base_Esteiras
SIGLA | TAG | Modelo_Chave | Qtd_Modulos
SPR1 | ESTEIRA 11 | ESTEIRA INSTALL PADRAO | 4
SSC4 | EST-01 | NUCLEOTECH_STD | 12
SRS1 | EST-01 | NUCLEOTECH_STD | 20
SRS9 | EST-01 | NUCLEOTECH_STD | 18
SRS7 | ESTEIRA DE IJUI | INSTALL-IJUI | 4

## Dicionario_Tecnico
SIGLA | Modelo_Chave | Marca | Item | Codigo | Referencia | Tamanho | Critico
SRS7 | INSTALL-IJUI | Install | Lona Modulo 1 | xxxx | lona PVC | L:1160MM COMP:25545MM FECHADA | Sim
SRS7 | INSTALL-IJUI | Install | Lona Modulo 2 | xxxx | lona PVC | L:1160MM COMP:25545MM FECHADA | Sim
SRS7 | INSTALL-IJUI | Install | Lona Modulo 3 | xxxx | lona PVC | L:1160MM COMP:25545MM FECHADA | Sim
SRS7 | INSTALL-IJUI | Install | Lona Modulo 4 | xxxx | lona PVC | L:1160MM COMP:25545MM FECHADA | Sim
SRS7 | INSTALL-IJUI | Install | Eixo Movido | 30703 |  | dimensões: Ø70 x 1185,6mm
SRS7 | INSTALL-IJUI | na | ANEL ELASTICO PARA FURO 47X1,75MM - DIN 472 - ACO CARBONO | 10197 | Eixo movido
SRS7 | INSTALL-IJUI | na | ANEL ELASTICO PARA EIXO 20 X 1,2MM - DIN 471 - ACO CARBONO |  | Eixo movido
SRS7 | INSTALL-IJUI | NSK | ROLAMENTO DE ESFERA 6204 DDU CN - ACO CARBONO | 16545 | Eixo movido
SRS7 | INSTALL-IJUI | Install | TUBO ROLE CONICO | 24526 | Eixo movido
SRS7 | INSTALL-IJUI | Install | EIXO ROLE CILI | 17896 | Eixo movido
SRS7 | INSTALL-IJUI | SEW | MOTOREDUTOR | 16906 | SA57/TDRN100LM4 - 2,2KW - 124RPM - 153NM - M1A/B - EIXO OCO Ø30MM - CAIXA 90/3 - 220/380/440 V - 60HZ | EIXO OCO Ø30MM
SRS7 | INSTALL-IJUI | YONGLIBELT | ESTEIRA LONA | 31108 | H25-34/0A PRETA 2MM | L:1160MM COMP:25545MM FECHADA
SRS7 | INSTALL-IJUI | FRM | MANCAL FL208 | 20627 | Mancal
SRS7 | INSTALL-IJUI | na | MANCAL FL208 (GYE 40) DOIS FUROS FERRO FUNDIDO - FRM | 19700 | Mancal
SRS7 | INSTALL-IJUI | SKF | ROLAMENTO UC 208 (GYE 40) - ACO CARBONO | 5990 | Mancal
SRS7 | INSTALL-IJUI | na | PINO GRAXEIRO RETO M6 - GALVANIZADO |  | Mancal
SRS7 | INSTALL-IJUI | Install | Eixo de reto | 30702 | Eixo de reto | dimensões: Ø70 x 1185,6mm
SRS7 | INSTALL-IJUI | na | ANEL ELASTICO PARA FURO 47X1,75MM - DIN 472 - ACO CARBONO | 10197 | Eixo de reto
SRS7 | INSTALL-IJUI | na | ANEL ELASTICO PARA EIXO 20 X 1,2MM - DIN 471 - ACO CARBONO | 9723 | Eixo de reto
SRS7 | INSTALL-IJUI | na | ROLE CILI | 24536 | Eixo de reto
SRS7 | INSTALL-IJUI | NSK | ROLAMENTO DE ESFERA 6204 DDU CN - ACO CARBONO | 16545 | Eixo de reto
SRS7 | INSTALL-IJUI | na | EIXO ROLE CILI | 17896 | Eixo de reto
SRS7 | INSTALL-IJUI | Install | Rolete de retorno | 19233 | Rolete de retorno
SRS7 | INSTALL-IJUI | NSK | ROLAMENTO DE ESFERA 6201 DDU CN - ACO CARBONO | 16472 | Rolete de retorno
SRS7 | INSTALL-IJUI | Install | TUBO FABRICAÇÃO INSTALL | 19231 | Rolete de retorno | (dimensões: Ø50,8 x 1195mm)
SRS7 | INSTALL-IJUI | Install | EIXO FABRICAÇÃO INSTALL | 19232 | Rolete de retorno | (dimensões: Ø12 x 1195mm)
SRS7 | INSTALL-IJUI | Install | Eixo de tração | 32791 | Eixo de tração | dimensões: Ø111,6 x 1473,6mm
SRS7 | INSTALL-IJUI | na | Chapa de transferência | 24658 | Chapa de transferência | dimensões: 50 x 102 x 1194mm
SRS7 | INSTALL-IJUI | na | Trilho flow rack | 18385 | Flow Rack | dimensões: 35 x 41 x 1980mm

## dic tec airton
Modelo_Chave | Marca | Item | Codigo | Referencia | Tamanho | Critico
ESTEIRA 1 CURITIBA | Install | Eixo Movido | 30703 |  | dimensões: Ø70 x 1185,6mm
| na | ANEL ELASTICO PARA FURO 47X1,75MM - DIN 472 - ACO CARBONO | 10197 | Eixo movido
| na | ANEL ELASTICO PARA EIXO 20 X 1,2MM - DIN 471 - ACO CARBONO |  | Eixo movido
| NSK | ROLAMENTO DE ESFERA 6204 DDU CN - ACO CARBONO | 16545 | Eixo movido
| Install | TUBO ROLE CONICO | 24526 | Eixo movido
| Install | EIXO ROLE CILI | 17896 | Eixo movido
| SEW | MOTOREDUTOR | 16906 | SA57/TDRN100LM4 - 2,2KW - 124RPM - 153NM - M1A/B - EIXO OCO Ø30MM - CAIXA 90/3 - 220/380/440 V - 60HZ | EIXO OCO Ø30MM
| YONGLIBELT | ESTEIRA LONA | 31108 | H25-34/0A PRETA 2MM | L:1160MM COMP:25545MM FECHADA
| FRM | MANCAL FL208 | 20627 | Mancal
| na | MANCAL FL208 (GYE 40) DOIS FUROS FERRO FUNDIDO - FRM | 19700 | Mancal
| SKF | ROLAMENTO UC 208 (GYE 40) - ACO CARBONO | 5990 | Mancal
| na | PINO GRAXEIRO RETO M6 - GALVANIZADO |  | Mancal
| Install | Eixo de reto | 30702 | Eixo de reto | dimensões: Ø70 x 1185,6mm
| na | ANEL ELASTICO PARA FURO 47X1,75MM - DIN 472 - ACO CARBONO | 10197 | Eixo de reto
| na | ANEL ELASTICO PARA EIXO 20 X 1,2MM - DIN 471 - ACO CARBONO | 9723 | Eixo de reto
| na | ROLE CILI | 24536 | Eixo de reto
| NSK | ROLAMENTO DE ESFERA 6204 DDU CN - ACO CARBONO | 16545 | Eixo de reto
| na | EIXO ROLE CILI | 17896 | Eixo de reto
| Install | Rolete de retorno | 19233 | Rolete de retorno
| na | PARAFUSO CABECA ABAULADA SEXTAVADO INTERNO M8 X 16MM | 6567 | Rolete de retorno
| na | ARRUELA DE PRESSAO M8 | 2485 | Rolete de retorno
| na | ARRUELA LISA M8 | 2516 | Rolete de retorno
| na | TAMPA BUCHA ROLETE LIVRE INSTALL | 15128 | Rolete de retorno
| Install | BUCHA ROLETE LIVRE INSTALL | 15127 | Rolete de retorno
| na | ANEL ELASTICO PARA EIXO 12 X 1,00MM - DIN 471 | 15125 | Rolete de retorno
| NSK | ROLAMENTO DE ESFERA 6201 DDU CN - ACO CARBONO | 16472 | Rolete de retorno
| Install | TUBO FABRICAÇÃO INSTALL (dimensões: Ø50,8 x 1195mm) | 19231 | Rolete de retorno
| Install | EIXO FABRICAÇÃO INSTALL (dimensões: Ø12 x 1195mm) | 19232 | Rolete de retorno
| Install | Eixo de tração | 32791 | Eixo de tração | dimensões: Ø111,6 x 1473,6mm
| na | Chaveta | 18102 | Chaveta | dimensões: 8 x 7 x 90mm
| na | Chapa de transferência | 24658 | Chapa de transferência | dimensões: 50 x 102 x 1194mm
| na | PARAFUSO CABECA ABAULADA SEXTAVADO INTERNO - ACO CARBONO ZB |  | Parafuso | M10X25MM - 5.8
| na | ARRUELA DE PRESSAO M10 ACO CARBONO ZB | 2478 | Arruela
|  | Trilho flow rack | 18385 | Flow Rack | dimensões: 35 x 41 x 1980mm
|  | Batente borracha | 22894 | Flow Rack | dimensões: 20 x 50 x 1055mm
NUCLEOTECH_STD | Nucleotech | Lona PVC Preto | 333307 | PVC | 1200mm | SIM
NUCLEOTECH_STD | Nucleotech | Polia Cabeceira | 333631 | Aço | Ø101,6 | SIM
NUCLEOTECH_STD | Nucleotech | Rolete Retorno | 333313 | Ø50 | 1000mm | SIM
INSTALL_STD | Install | Mancal F 208 | 330947 | F 208 | STD | SIM
INSTALL_STD | Install | Rolamento Eixos | 330138 | Cônico | 40mm | SIM
INSTALL_STD | Install | Lona PVC Preto | 334399 | PVC | 1200mm | SIM
INSTALL_E01 | Install | Motoredutor SEW | 16906 | SA57/TDRN100LM4 | 2,2KW | SIM
INSTALL_E01 | Install | Lona Yonglibelt | 31108 | H25-34/0A | 1160mm | SIM
INSTALL_E01 | Install | Mancal FRM | 19700 | FL208 (GYE 40) | 2 furos | SIM
NUCLEOTECH_V2 | Nucleotech | Inversor WEG | CFW500C24 | CFW500C | 5,5 KW | SIM
NUCLEOTECH_V2 | Nucleotech | Relé Segurança | CP-D | WEG CP-D | 24VCC | SIM
NUCLEOTECH_V2 | Nucleotech | Disjuntor Motor | 3RV2011 | Siemens | 4-6,3A | SIM
INSTALL_E01 | Mancais (Eixo Tração) | Graxa Azul Lítio | 7,25g | Semanal | na | Verificar
INSTALL_E01 | Rolamentos (Tração) | Graxa Azul Lítio | 7,25g | Semanal | na | Verificar
INSTALL_STD | MAV | MICRO VENTILADOR BIV 110- 220VAC | MAV.13151 | MAV.13151 | na | Verificar
INSTALL_STD | PHOENIX | INTERFACE CLP COMPOSTA DE BORNE BASICO CLP, RELE DE MINIATURA TENSÃO 24 VDC | 2903320 | 2903320 | na | Verificar
INSTALL_STD | WAGO | BORNE CONECTOR DE PASSAGEM 2 CONDUTORE -600-15A -2,5MM | WAGO.2002-1201 | WAGO.2002-1201 | na | Verificar
INSTALL_STD | WAGO | BORNE DE PASSAGEM 2,5MM TENSÃO NOMINAL 800 V CORRENTE 24A VERD/ AMA | 2002-1207 | 2002-1207 | na | Verificar
INSTALL_STD | WAGO | BORNE DE PASSAGEM 2,5MM TENSÃO 800V 24 A CINZA | 2002-1201 | 2002-1201 | na | Verificar
INSTALL_STD | WAGO | BORNE D PASSAGEM 2,5 MM TENSAÕ 800V CORRENTE 41A CONEXÃO 0,5 / 10MM VERD/ AM | 20061207 | 20061207 | na | Verificar
INSTALL_STD | WAGO | SINALIZADOR SONORO 220V VM 22MM | 12746 | 12746 | na | Verificar
INSTALL_STD | WEG | BOTÃO EMERGRNCIA COM TRAVA PUXA SOLTA 22MM S/ ILUMINAÇÃO | WEG.CDW-BESP- WH | WEG.CDW-BESP- WH | na | Verificar
INSTALL_STD | WEG | BOTÃO PULSANTE AZUL COM LED | WEG.CSW-BF14 WH | WEG.CSW-BF14 WH | na | Verificar
INSTALL_STD | ALTRONIC | MINI DISJUNTOR TRMOMAGNETICOC 10A 2 POLOS 230/400VCA 3KA | 5DA3C210A | 5DA3C210A | na | Verificar
INSTALL_STD | STECK | MINI DISJUNTOR TERMOMAGNETICO C 10A 1POLO 230/400 VCA 3KA | SDD61C10 | SDD61C10 | na | Verificar
INSTALL_STD | WEG | DISJUNTOR MOTOR MPW 40-3-U016 10-16 A | WEG.MPW40-3-U016 | WEG.MPW40-3-U016 | na | Verificar
INSTALL_STD | WEG | DISJUNTOR MOTOR 2,5 - 4 A TRIPORTERMICO | WEG.MPW40-3-UOO4 | WEG.MPW40-3-UOO4 | na | Verificar
INSTALL_STD | WEG | BLOCO CONTATOS MONTAGEM FRONTAL 1NF 1NA | WEG.ACBF-11 | WEG.ACBF-11 | na | Verificar
INSTALL_STD | WEG | FONTE CHAVEADA- WEG FONTE MONOFASICA TENSÃO DE ENTRADA 100- 249V TENSÃO DE SAIDA 24VCC 2 A SAIDA | WEG.PSS24-W2/2 | WEG.PSS24-W2/2 | na | Verificar
INSTALL_STD | WEG | INVERSOR DE FREQUENCIA CFW500 CORRENTE SAIDA 1,1,/15,2 A TENSÃO DE ALIMENTAÇÃO 110V, 220V | WEG. CFW 500B15P2T2DB20 | WEG. CFW 500B15P2T2DB20 | na | Verificar
INSTALL_STD | WEG | CONTATOR CWB9 -11-30D23 220V 50/60 CONTATO AUXILIR 1NA 1NF | WEG.CWB9-11-30D23 | WEG.CWB9-11-30D23 | na | Verificar
INSTALL_STD | WEG | MINI CONTATOR 10A TENSAO 230 V 50/60 HZ | WEG.CWCA0-40-00D24 | WEG.CWCA0-40-00D24 | na | Verificar
INSTALL_STD | WEG | COMUTADOR TIPO FRONTAL 22MM 3 POSIÇÕES | WEG .CSW-CK3F45 WH | WEG .CSW-CK3F45 WH | na | Verificar
INSTALL_STD | METALTEX | CHAVE SECCIONADORA 16 A | KPO-20-3P | KPO-20-3P | na | Verificar
INSTALL_STD | WEG | BLOCO DE CONTATO AUXILIAR BC 1NA COMANDO E SINALIZAÇÃO WEG.BC10F-CSW | WEG12640017 | WEG12640017 | na | Verificar
INSTALL_STD | WEG | RELÉ DE SEGURANÇA WEG - CP-D 301 24VAC/DC | WEG CP-D 301 | WEG CP-D 301 | na | Verificar
INSTALL_STD | WEG | BOTAO CSW-BD WH DUPLO PULSO 22MM FRONTAL DUPLO COM LED WEG.CSW-BD WH | WEG.CSWBD-WH | WEG.CSWBD-WH | na | Verificar
INSTALL_STD | WEG | BLOCO DE CONTATO AUXILIAR BC 1NA COMANDO E SINALIZAÇÃO WEG.BC10F-CSW | WEG.BC10F-CSW | WEG.BC10F-CSW | na | Verificar
INSTALL_STD | WEG | BLOCO DE ILUMINAÇÃO DIRETA COM LED INTEGRADA -CSW F VERMELHO 24V | WEG CSW- BIDLF-1E26 | WEG CSW- BIDLF-1E26 | na | Verificar
INSTALL_STD | EUROAÇO | GRANPOS DE FIXAÇÃO CABO DE AÇO ( LIFLINE ) EUROAÇO 31552 | 31552 | 31552 | na | Verificar
INSTALL_STD | VONDER | ESTICADOR TENCIONADOR DE CABO DE AÇO ( LIF LINE ) | 35.76.038.000 | 35.76.038.000 | na | Verificar
INSTALL_STD | SCHMERSAL | TENCIONADOR DE CABO S 900 SCHMERSAL | 101186704 | 101186704 | na | Verificar
INSTALL_STD | SCHMERSAL | Chave De Emergência Schmersal Zq 900-22 2na+2nf | ZQ900-22 2NA / 2NF | ZQ900-22 2NA / 2NF | na | Verificar
INSTALL_STD | ALBACOS | CABO DE AÇO LINHA DE EMERGENCIA LIF LINE 1/8 X 3,4MM | 004768/2015 | 004768/2015 | na | Verificar
INSTALL_STD | SEW | MOTOREDUTORES SA47/T DRN90 SP4 SEW 60 hz i/min 1753/190 v 220/380v - 70.8324270908.0809.23.21 | 70.8324270908.0809.23.21 | 70.8324270908.0809.23.21 | na | Verificar
INSTALL_STD | FRM | MANCAL FL 208 EIXO MOTRIZ | UCF208 | UCF208 | na | Verificar
INSTALL_STD | INTERROL | EIXOS DE SUSTENTAÇÃODE LONA MODELO INTERROL | INTERROL | INTERROL | na | Verificar
INSTALL_STD | INSTALL | EIXO TENCIONADOR RETO | INSTALL | INSTALL | na | Verificar
INSTALL_STD | INSTALL | EIXO MOTRIZ 1200 | INSTALL | INSTALL | na | Verificar
INSTALL_STD | INSTALL | EIXO CONICO CABECEIRA E RETORNO | INSTALL | INSTALL | na | Verificar
INSTALL_STD | VANDERHUST | CORREIA H25/34/0A PRETA (COMP. 11200MM X ALTU.1150MM) - FECHADA MÓDULO 5 METROS | H25/34/0A | H25/34/0A | na | Verificar
INSTALL_STD | INSTALL | CHAPA METALICA PROTEÇÃO ROLETE LIVRE APOIO DA CORREIA | INSTALL | INSTALL | na | Verificar
INSTALL_STD | INSTALL | CHAPA DE PROTEÇÃO TENCIONADOR METALICA CORTE A LEISER LOGO INSTAL | INSTALL | INSTALL | na | Verificar
INSTALL_STD | INSTALL | CHAPA METALICA 18 X 18 - PROTEÇÃO EIX0 / MANCAL FL208 MOTRIZ | INSTALL | INSTALL | na | Verificar
INSTALL_STD | INOXPAR | PARAFUSO M8 X 200 =106 SEX TENCIONADOR | M8 X 200 | M8 X 200 | na | Verificar
INSTALL_STD | INOXPAR | PORCA M8 X PARLOCK = 106 | M8 | M8 | na | Verificar
INSTALL_STD | INOXPAR | ARRUELA LIZA M8 | M8 | M8 | na | Verificar
INSTALL_STD | INOXPAR | PARAFUSO ALLEN M 6 X 70 DE FIXAÇÃO CHAPA PROTETORA MANCAL EIXO MOTRIZ | M6 X 70 | M6 X 70 | na | Verificar
INSTALL_STD | INSTALL | CHAPA METALICA PERFURADA COM QUATRO FUROS DE FIXAÇÃO , PROTECAO INFERIOR EIXO MOTRIZ | INSTALL | INSTALL | na | Verificar
INSTALL_STD | INOXPAR | PARAFUSO PARA MANCAL M16 X 50 SEX | M16 X 50 | M16 X 50 | na | Verificar
INSTALL_STD | INOXPAR | PARAFUSOS M8X16 ALLEN | M8X16 | M8X16 | na | Verificar
INSTALL_STD | INOXPAR | PARAFUSOS M8X35 | M8X35 | M8X35 | na | Verificar
INSTALL_STD | INOXPAR | PARAFUSO M10X50 | M10X50 | M10X50 | na | Verificar
INSTALL_STD | INSTALL | ESTRUTURA METALICA DE SUSTENTAÇÃO MODULO ( PÉ ) | INSTALL | INSTALL | na | Verificar
INSTALL_STD | INSTALL | CAIXA DE PROTEÇÃO METALICA PERFURADA PARA MOTOREDYTOR | INSTALL | INSTALL | na | Verificar
INSTALL_STD | INSTALL | TRAVESSA DE SUSTENTAÇÃO ESTRUTURA X PE TRASPORTADOR -MÃO FRANCESA | INSTALL | INSTALL | na | Verificar
INSTALL_STD | INSTALL | CHAPA CENTRALIZADORA DE EIXO DE CABECEIRA | INSTALL | INSTALL | na | Verificar
INSTALL_STD | INSTALL | CHAPA TIPO SORRIZO DE TRAVA PARA SUSTENTAÇÃO PÉ - ESTRUTURAL | INSTALL | INSTALL | na | Verificar
INSTALL_STD | INOXPAR | PARAFUSO M10X 50 -1 | INOXPAR | INOXPAR | na | Verificar
INSTALL_STD | INSTALL | EIXO ENTRE MODULOS C/ EXTREMIDADE EM TEFOLN E CORPO CENTRAL EM METAL 1200MM | INSTALL | INSTALL | na | Verificar
INSTALL_STD | INSTALL | SUPORTE DE APOIO EIXO ENTRE MODULOS EM TEFLON | INSTALL | INSTALL | na | Verificar
INSTALL_STD | INSTALL | ROLDANA EM POLIORETANO 45MM | INSTALL | INSTALL | na | Verificar
INSTALL_STD | METALFLEX | MICR SHUIT FM 1701 UE 380VCA - METALFLEX - FM17-01 | FM-17-01 | FM-17-01 | na | Verificar
INSTALL_STD | INSTALL | CHAPA ENTRE MODULOS 1200 | INSTALL | INSTALL | na | Verificar
INSTALL_STD | VANDERHUST | ESTEIRA USINAGEM - VAN DER HULST H25-34/0A PRETA 2MM ( LARG. 1160 x COMP. 20520) | H25-34/0A | H25-34/0A | na | Verificar
INSTALL_STD | OPÇÃO PAINÉIS | QUADRO COMANDO CH SOBR. 1000X800X250 (G2R) | CM1008025 | CM1008025 | na | Verificar
INSTALL_STD | CEMAR | PAINEL ELETRICO 800H X 600L X 250P IP = 54 | CE806025 | CE806025 | na | Verificar
INSTALL_STD | SCHNEIDER | BOTÃO DE EMERGÊNCIA COGUMELO DESTRAVAMENTO GIRATÓRIO - 2NF - 40MM | XB5AS8444 | XB5AS8444 | na | Verificar
INSTALL_STD | METALTEX | GRELHA C/ FILTRO QUADRADO 120mm RAL 7035 ( COOLER ) | 12038ABHSL | 12038ABHSL | na | Verificar
INSTALL_STD | ALLEN BRADLEY | POWERFLEX 525 FREQUENCY INVERTER, SENSORLESS VECTOR, 200 TO 240VAC, THREE PHASE, 17.5A CONTINUOUS OUTPUT, 5HP / 4KW | 25B-B017N104 | 25B-B017N104 | na | Verificar
INSTALL_STD | METALFLEX | INTERRUPTOR DIFERENCIAL 4P 25A30MA DRA 25- 403 25A METALFLEX | DRA 25- 403 25A | DRA 25- 403 25A | na | Verificar
INSTALL_STD | SCHNEIDER | FONTE DE ALIMENTAÇÃO CHAVEADA ENTRADA 110-220VAC - SAÍDA 24VCC -5A - ABL8RPS24050 | ABL8RPS24050 | ABL8RPS24050 | na | Verificar
INSTALL_STD | SCHNEIDER ELECTRIC | SINALIZADOR MONOBLOCO PLÁSTICO BRANCO 24VCC XA2EVB1LC SCHNEIDER | XA2EVB1LC | XA2EVB1LC | na | Verificar
INSTALL_STD | SCHNEIDER ELECTRIC | SINALEIRO LED VERMELHO 24 VCC-VCA XB5AVB4 | XB5AVB4 | XB5AVB4 | na | Verificar
INSTALL_STD | SCHNEIDER ELECTRIC | SINALEIRO LED VERDE 24 VCC-VCA XB5AVB3 | XB5AVB3 | XB5AVB3 | na | Verificar
INSTALL_STD | SCHNEIDER ELECTRIC | SCHNEIDER ELECTRIC XVUC23 XVUC24Tower Light LED Green Red Beacon XB5AVB3 | XVUC23 | XVUC23 | na | Verificar
INSTALL_STD | SCHNEIDER ELECTRIC | SUPRESSOR (ANTI PARASITA) P/ MINI CONTATOR MOTOR 24V | LA4KC1B | LA4KC1B | na | Verificar
INSTALL_STD | SCHNEIDER | CONTATOR TRIPOLAR 25A 1NA + 1NF 24 VCC SCHINEIDER LA4KC1B | LC1D25BD | LC1D25BD | na | Verificar
INSTALL_STD | SCHNEIDER | DISJUNTOR TRIPOLAR 2A CURVA C | EZ9F33302 | EZ9F33302 | na | Verificar
INSTALL_STD | SCHNEIDER | DISJUNTOR MONOPOLAR 4A CURVA C | EZ9F33104 | EZ9F33104 | na | Verificar
INSTALL_STD | SCHNEIDER | DISJUNTOR MONOPOLAR 2A CURVA C | EZ9F33102 | EZ9F33102 | na | Verificar
INSTALL_STD | SCHNEIDER | DISJUNTOR MOTOR 1,6 A 2,5A | GV2ME07 | GV2ME07 | na | Verificar
INSTALL_STD | SCHNEIDER | DISJUNTOR MOTOR 13 A 18A | GV2ME20 | GV2ME20 | na | Verificar
INSTALL_STD | KRAUS & NAIMER | SECCIONADORA TRIPOLAR ( KG80 C- K300/BRA/003-E ) | KG80 C- K300/BRA/003-E | KG80 C- K300/BRA/003-E | na | Verificar
INSTALL_STD | SCHNEIDER | CHAVE SELET. MANOP. LONGA 1NA/ 2POS XA2EJ21 | XA2EJ21 | XA2EJ21 | na | Verificar
INSTALL_STD | SCHNEIDER | CHAVE SELET. MANOP.1NA 2POS XA2EJ33 | XA2EJ33 | XA2EJ33 | na | Verificar
INSTALL_STD | SCHNEIDER | BOTAO EMERG 40MM GIRAR DESTRAVA 1NF VERM. XA2ES542 | XA2ES542 | XA2ES542 | na | Verificar
INSTALL_STD | SCHNEIDER | BOTAO MET COMPL MOMPARA 1NA 22M VD XA2EA31 | XA2EA31 | XA2EA31 | na | Verificar
INSTALL_STD | SCHNEIDER | BOTAO MET MOM PARA 1NF VM (XA2EA42 ) | XA2EA42 | XA2EA42 | na | Verificar
INSTALL_STD | SCHNEIDER | BOTAO MET MOM PARA 1NF AZ XB5AA61 | XB5AA61 | XB5AA61 | na | Verificar
INSTALL_STD | SCHNEIDER | BOTAO MET MOM PARA 1NF AM XA2EA51 | XA2EA51 | XA2EA51 | na | Verificar
INSTALL_STD | SCHNEIDER | RELE DE SEGURANCA UAF CATEGORIA 4 24V SN- 8B1952000551- HARNONIA XPS | XPSUAF13AP | XPSUAF13AP | na | Verificar
INSTALL_STD | SCHNEIDER | DISJUNTOR MOTOR 2,5 A 4A | GV2ME08 | GV2ME08 | na | Verificar
INSTALL_STD | SEW | MOTOREDUTOR SA47/T DRN71MP4/V - PREMIER TECH | SA47/T DRN71MP4/V | SA47/T DRN71MP4/V | na | Verificar
INSTALL_STD | SEW- | MOTOVENTILADOR -SEW - 76646- 3^ - S1. 100 % ED- 50/60 = 2730m 1mim PREMIER TECH | 76646 BRUCHLS | 76646 BRUCHLS | na | Verificar
INSTALL_STD | PREMIER TECH | CHAPA ENTRE MODULO | PREMIER TECH | PREMIER TECH | na | Verificar
INSTALL_STD | FRM | MANCAL UCFB206 | UCFB206 | UCFB206 | na | Verificar
INSTALL_STD | PREMIER TECH | ROLO DE ACIONAMENTO TAMBOR 076/100 X 1290 X 30 X 1555 X CHAVETA +ROSCA INTERNA M10 CONF.DES. TCL-BC12010 - SAE 1020 | PREMIER TECH | PREMIER TECH | na | Verificar
INSTALL_STD | PREMIER TECH | ROLO DE RETORNO 076/100 X 1290 X 30 X 1370 X ENCAIXE CONF. DES. TCL-BC12011 - SAE 1020 |  |  | na | Verificar
INSTALL_STD |  | BARRA ROSCADA DE 250mm / M 8 TENCIONADOR DE ESTEIRA |  |  | na | Verificar
INSTALL_STD | SEW | MOTOREDUTOR SEW - NUCLEO TECH - DRN80MP4 | DRN80MP4 | DRN80MP4 | na | Verificar
INSTALL_STD | NUCLEOTECH | CORRENTE ASA PV5/8” x 61 PASSOS(962mm) + EMENDA + ½” EMENDA |  |  | na | Verificar
INSTALL_STD | NUCLEOTECH | ENGRENAGEM Z21 P5/8" - EIXO 25MM | 15021A | 15021A | na | Verificar
INSTALL_STD | NUCLEOTECH | CHAPA DE APOIO PARA ROLETE DE PESSÃO DN 63 MM |  |  | na | Verificar
INSTALL_STD | FRM | ROLAMENTO UC204 | UC204 | UC204 | na | Verificar
INSTALL_STD | FRM | MANCAL EIXO DE APOIO F204 | F204 | F204 | na | Verificar
INSTALL_STD | FRM | MANCAL EIXO TENCIONADOR T205 | T205 | T205 | na | Verificar
INSTALL_STD | INOXPAR | PARAFUSOS DE FIXAÇÃO MANCAL M8 X 7 | M8X7MM | M8X7MM | na | Verificar
INSTALL_STD | INOXPAR | PORCA DE FIXAÇÃO MANCAL M8 | M8 | M8 | na | Verificar
INSTALL_STD | INOXPAR | ARRUELA LISA DE FIXAÇÃO MANCAL M8 | M8 | M8 | na | Verificar
INSTALL_STD | INOXPAR | ARRUELA DE PRESSAO FIXAÇÃO M6 | M6 | M6 | na | Verificar
INSTALL_STD | INOXPAR | PARAFUSO DE FIXAÇÃO MOTOREDUTOR M8 X 5 | M8X5MM | M8X5MM | na | Verificar
INSTALL_STD | INOXPAR | PORCA DE FIXAÇÃO MOTOREDUTOR M8 | M8 | M8 | na | Verificar
INSTALL_STD | INOXPAR | ARRUELA LISA FIXAÇÃO MOTOREDUTOR M8 | M8 | M8 | na | Verificar
INSTALL_STD | INOXPAR | ARRUELA DE PRESÃO FIXAÇÃO MOTOREDUTOR M8 | M8 | M8 | na | Verificar
INSTALL_STD | INOXPAR | ARRUELA LISA FIXAÇÃO MOTOREDUTOR M8 | M8 | M8 | na | Verificar
INSTALL_STD | INOXPAR | ARRUELA DE PRESÃO FIXAÇÃO MOTOREDUTOR M8 | M8 | M8 | na | Verificar
INSTALL_STD | EUROAÇO | GRANPOS DE FIXAÇÃO CABO DE AÇO ( LIFLINE ) | 31552 | 31552 | na | Verificar
INSTALL_STD | VONDER | ESTICADOR TENCIONADOR DE CABO DE AÇO ( LIF LINE ) | 35.76.038.000 | 35.76.038.000 | na | Verificar
INSTALL_STD | ALCABOS | CABO DE AÇO REVESTIDO EM VERMELHO 1/8 | CABO DE AÇO 1/8 4,8MM VERMELHO | CABO DE AÇO 1/8 4,8MM VERMELHO | na | Verificar
INSTALL_STD | SCHAMERSAL | CHAVE DE EMRGENCIA ZQ 900-22 16772201 | ZQ 900-22 16772201 | ZQ 900-22 16772201 | na | Verificar
INSTALL_STD | VANDERHULST | CORREIA PRETA - PREMIER TECH 1015 X 12200 |  |  | na | Verificar
INSTALL_STD | VANDERHULST | CORREIA PRETA 21 X - NUCLEO TECH 1015 X 12200 | H25-30/0A | H25-30/0A | na | Verificar
INSTALL_STD | NUCLEOTECH | ROLETE DE APOIO Ø50 COMPLETO(L=1000) | TCH 1200 | TCH 1200 | na | Verificar
INSTALL_STD | NUCLEOTECH | ROLETE DE MOTRIZ Ø114mm(L=1200) | TCH 1200 | TCH 1200 | na | Verificar
INSTALL_STD | NUCLEOTECH | ROLETE ESTICADOR Ø89(L=1200) | TCH 1200 | TCH 1200 | na | Verificar
INSTALL_STD | NUCLEOTECH | ROLETE DE CABECEIRA Ø101,6 COMPLETA(L=1000) | TCH 1200 | TCH 1200 | na | Verificar
INSTALL_STD | NUCLEOTECH | ROLETE DE PRESSÃO Ø60 COMPLETO(L=1200) | TCH 1200 | TCH 1200 | na | Verificar
INSTALL_STD | OPÇÃO PAINÉIS | QUADRO COMANDO CH SOBR. 1000X800X250 (G2R) | CM1008025 | CM1008025 | na | Verificar
INSTALL_STD | LACKMAN | SINALEIRO SONORO E LUMINOSO TIPO TORRE | LK-TL5LPS-220V | LK-TL5LPS-220V | na | Verificar
INSTALL_STD | METALTEX | GRELHA C/ FILTRO QUADRO 120 MM PV-803 | PV-803 | PV-803 | na | Verificar
INSTALL_STD | SEW | INVERSOR DE FREQUENCIA MOVITRAC trif 5,5KW 220v 3~ ( Movitrac MCLTEBoo55-5A3-4-000) | Movitrac MCLTEBoo55-5A3-4-000 | Movitrac MCLTEBoo55-5A3-4-000 | na | Verificar
INSTALL_STD | METELTEX | BORNE SAK 4MM MARRON - PRESÃO | METALTEX 2532 | METALTEX 2532 | na | Verificar
INSTALL_STD | MW | FONTE DE ALIMENTAÇÃO . 220V/ 2A VCC/ 2A / 48W ( EDR-75-24) | EDR-75-24 | EDR-75-24 | na | Verificar
INSTALL_STD | METALFLEX | SINALEIRO PLA 24 VCA/CC PARA BR - METALFLEX | L20-R7-WP | L20-R7-WP | na | Verificar
INSTALL_STD | METALFLEX | SINALEIRO PLA 24 VCA/CC PARA VM ( XA2EVB1LC) | L20-AR7-R | L20-AR7-R | na | Verificar
INSTALL_STD | METALFLEX | SINALEIRO PLA 24 VCA/CC PARA VD ( XA2EVB1LC) | L20-AR7-GP | L20-AR7-GP | na | Verificar
INSTALL_STD | JNG | Relé Acoplador De Interface Com 1 Contato Reversível - | JAR50 | JAR50 | na | Verificar
INSTALL_STD | SCHNEIDER | CONTATOR TRIPOLAR 25A 1NA + 1NF 24 VCC ( LC1D25BD ) | LC1D25BD | LC1D25BD | na | Verificar
INSTALL_STD | SCHNEIDER | DISJUNTOR EASY9 3P 25A CURVA C -3000A (EZ9F33325 ) | EZ9F33325 | EZ9F33325 | na | Verificar
INSTALL_STD | SCHNEIDER | DISJUNTOR EASY9 1P 2A CURVA C -3000A (EZ9F33204 ) | EZ9F33204 | EZ9F33204 | na | Verificar
INSTALL_STD | SCHNEIDER | DISJUNTOR EASY9 2P 2A CURVA C -3000A (EZ9F33102 ) | EZ9F33102 | EZ9F33102 | na | Verificar
INSTALL_STD | SCHNEIDER | DISJUNTOR TERMOMAGNETICOTESYS GV2 4-6.3 ( GV2ME10) | GV2ME10 | GV2ME10 | na | Verificar
INSTALL_STD | SCHNEIDER | DISJUNTOR TRIPOLAR 63A CURVA C | EZ9F33363 | EZ9F33363 | na | Verificar
INSTALL_STD | METELFLEX | SECCIONADORA TRIPOLAR 63A 1POS | KP3-63-3P | KP3-63-3P | na | Verificar
INSTALL_STD | METELFLEX | CHAVE SELET. MANOP. LONGA 1NA/ 2POS ( XA2EJ21) | XA2EJ21 | XA2EJ21 | na | Verificar
INSTALL_STD | METELFLEX | CHAVE SELET. MANOP.1NA 2POS ( XA2EJ33 | XA2EJ33 | XA2EJ33 | na | Verificar
INSTALL_STD | METELFLEX | BOTAO EMERG 40MM GIRAR DESTRAVA 1NF VERM. ( XA2ES542 ) | XA2EA51 | XA2EA51 | na | Verificar
INSTALL_STD | METELFLEX | BOTAO MET COM PLACA PARA 1NA 22M VD ( XA2EA31 ) | XA2EA31 | XA2EA31 | na | Verificar
INSTALL_STD | METELFLEX | BOTAO MET MOM PARA 1NF VM (XA2EA42 ) | (XA2EA42 | (XA2EA42 | na | Verificar
INSTALL_STD | METALTEX | BOTAO MET MOM PARA 1NF AZ (XA2EA42 ) | (XA2EA42 | (XA2EA42 | na | Verificar
INSTALL_STD | METALFLEX | BOTAO MET MOM PARA 1NF AM (XA2EA51 ) | XA2EA51 | XA2EA51 | na | Verificar
INSTALL_STD | METALFLEX | RELE DE SEGURANCA SIRIOS (13RL51 ) | 13RL51 | 13RL51 | na | Verificar
INSTALL_STD | NORD / SEW | MOTOR NORD - 220V 3~ NUCLEO TECH / SEW R47 DRN90S4 1,1 kw - 119 rpm 220/380V – 60 Hz | R47 DRN90S4 | R47 DRN90S4 | na | Verificar
INSTALL_STD | JNG | VENTILADOR 220V Jng Fzy Ta20060hbl | Jng Fzy Ta20060hbl | Jng Fzy Ta20060hbl | na | Verificar
INSTALL_STD | SAK | BORNE TIPO SAK 6 MM - MARRON | NSYTRV60 | NSYTRV60 | na | Verificar
INSTALL_STD | SAK | BORNE SAK 4MM VR/AM - PRESÃO | NSYTRV62 | NSYTRV62 | na | Verificar
INSTALL_STD | METALFLEX | SINALIZADOR AUDIO VISUAL VERMELHO | AD16-22SM | AD16-22SM | na | Verificar
INSTALL_STD | NUCLEOTECH | ROLETE DE APOIO | TCH 1200 | TCH 1200 | na | Verificar
INSTALL_STD | NUCLEOTECH | EIXO MOTRIZ | TCH 1200 | TCH 1200 | na | Verificar
INSTALL_STD | NUCLEOTECH | ROLETE DE CABECEIRA | TCH 1200 | TCH 1200 | na | Verificar
INSTALL_STD | NUCLEOTECH | ROLETE DE PRESSÃO | TCH 1200 | TCH 1200 | na | Verificar
INSTALL_STD | NUCLEOTECH | ROLETE ESTICADOR Ø89(L=1200) | TCH 1200 | TCH 1200 | na | Verificar
INSTALL_STD | NUCLEOTECH | CHAVETA ROLETE MOTRIZ 1200 | TCH 1200 | TCH 1200 | na | Verificar
INSTALL_STD | SKF | ROLAMENTO 6305 | 6305 | 6305 | na | Verificar
INSTALL_STD | FRM | MANCAL EIXO DE PRESSÃO F205 | F205 | F205 | na | Verificar
INSTALL_STD | NUCLEOTECH | CHAPA DE APOIO PARA ROLETE DE PESSÃO DN 63 MM | NECLEO TECH | NECLEO TECH | na | Verificar
INSTALL_STD | INOXPAR | PORCA SEXTAVADA M8 TENCIONADOR DE ESTEIRA | M8 | M8 | na | Verificar
INSTALL_STD | INOXPAR | ARRUELA LIZA M8 TENCIONADOR DE ESTEIRA | M8 | M8 | na | Verificar
INSTALL_STD | INOXPAR | ARRUELA DE PRESSAO M8 TENCIONADOR DE ESTEIRA | M8 | M8 | na | Verificar
INSTALL_STD | FRM | MANCAL EIXO TENCIONADOR T205 | T205 | T205 | na | Verificar
INSTALL_STD | NUCLEOTECH | CORRENTE DE TRANSMISSÃO MOTRIZ P = 5/8"x 59 passos | TCH 1200 | TCH 1200 | na | Verificar
INSTALL_STD | NUCLEOTECH | ENGRENAGEM DE ACIONAMENTO P = 5/8" x 21Z – furo Ø25 - MOVIDA | TCH 1200 | TCH 1200 | na | Verificar
INSTALL_STD | NUCLEOTECH | ENGRENAGEM DE ACIONAMENTO P=5/8”x 21Z - furo Ø30 - MOTRIZ | TCH 1200 | TCH 1200 | na | Verificar
INSTALL_STD | NUCLEO TECH | CHAPA ENTRE MODULO | TCH 1200 | TCH 1200 | na | Verificar
INSTALL_STD | INOXPAR | PARAFUSOS DE FIXAÇÃO MANCAL M8 X 7 | M8X7MM | M8X7MM | na | Verificar
INSTALL_STD | INOXPAR | PORCA DE FIXAÇÃO MANCAL M8 | M8 | M8 | na | Verificar
INSTALL_STD | INOXPAR | ARRUELA LISA DE FIXAÇÃO MANCAL M8 | M8 | M8 | na | Verificar
INSTALL_STD | INOXPAR | ARRUELA DE PRESSAO FIXAÇÃO M6 | M6 | M6 | na | Verificar
INSTALL_STD | INOXPAR | PARAFUSO DE FIXAÇÃO MOTOREDUTOR M8 X 5 | M8X5MM | M8X5MM | na | Verificar
INSTALL_STD | INOXPAR | PORCA DE FIXAÇÃO MOTOREDUTOR M8 | M8 | M8 | na | Verificar
INSTALL_STD | INOXPAR | ARRUELA LISA FIXAÇÃO MOTOREDUTOR M8 | M8 | M8 | na | Verificar
INSTALL_STD | INOXPAR | ARRUELA DE PRESÃO FIXAÇÃO MOTOREDUTOR M8 | M8 | M8 | na | Verificar
INSTALL_STD | NUCLEO TECH | CHAAPAS DE PROTEÇÃO DE CABECEIRA | TCH 1200 | TCH 1200 | na | Verificar
INSTALL_STD | NUCLEO TECH | CHAPA DE PROTEÇAÕ CONJUNTO DE ENGRENAGEM/ CORRETE 150 | TCH 1200 | TCH 1200 | na | Verificar
INSTALL_STD | NUCLEO TECH | ESTRUTURA DE SUSTENTAÇÃO ( PÉ ) 1200 X 70 | TCH 1200 | TCH 1200 | na | Verificar
INSTALL_STD | NUCLEO TECH | SAPATA DE BORRACHA NIVELADORA ( PÉ ) M10 | TCH 1200 | TCH 1200 | na | Verificar
INSTALL_STD | VANDRHULST | CORREIAS TRANSPORTADORA MODELO H25-30/0A L = 1150mm X 11200MM (FECHADA) | H25-30/0A | H25-30/0A | na | Verificar
INSTALL_STD | OPÇÃO PAINÉIS | QUADRO COMANDO CH SOBR. 1000X800X250 (G2R) | CM1008025 | CM1008025 | na | Verificar
INSTALL_STD | METALTEX | GRELHA C/ FILTRO QUADRO 120 MM PV-803 | PV-803 | PV-803 | na | Verificar
INSTALL_STD | SEW | INVERSOR DE FREQUENCIA MOVITRAC trif 5,5KW 220v 3~ ( Movitrac MCLTEBoo55-5A3-4-000) | Movitrac MCLTEBoo55-5A3-4-000 | Movitrac MCLTEBoo55-5A3-4-000 | na | Verificar
INSTALL_STD | METELTEX | BORNE SAK 4MM MARRON - PRESÃO | METALTEX 2532 | METALTEX 2532 | na | Verificar
INSTALL_STD | MW | FONTE DE ALIMENTAÇÃO . 220V/ 2A VCC/ 2A / 48W ( EDR-75-24) | EDR-75-24 | EDR-75-24 | na | Verificar
INSTALL_STD | METALFLEX | SINALEIRO PLA 24 VCA/CC PARA BR - METALFLEX | L20-R7-WP | L20-R7-WP | na | Verificar
INSTALL_STD | METALFLEX | SINALEIRO PLA 24 VCA/CC PARA VM ( XA2EVB1LC) | L20-AR7-R | L20-AR7-R | na | Verificar
INSTALL_STD | METALFLEX | SINALEIRO PLA 24 VCA/CC PARA VD ( XA2EVB1LC) | L20-AR7-GP | L20-AR7-GP | na | Verificar
INSTALL_STD | JNG | Relé Acoplador De Interface Com 1 Contato Reversível - METALFLEX Q2R-24 | METALFLEX Q2R-24 | METALFLEX Q2R-24 | na | Verificar
INSTALL_STD | SCHNEIDER | CONTATOR TRIPOLAR 25A 1NA + 1NF 24 VCC ( LC1D25BD ) | LC1D25BD | LC1D25BD | na | Verificar
INSTALL_STD | SCHNEIDER | DISJUNTOR EASY9 3P 25A CURVA C -3000A (EZ9F33325 ) | EZ9F33325 | EZ9F33325 | na | Verificar
INSTALL_STD | SCHNEIDER | DISJUNTOR EASY9 1P 2A CURVA C -3000A (EZ9F33204 ) | EZ9F33204 | EZ9F33204 | na | Verificar
INSTALL_STD | SCHNEIDER | DISJUNTOR EASY9 2P 2A CURVA C -3000A (EZ9F33102 ) | EZ9F33102 | EZ9F33102 | na | Verificar
INSTALL_STD | SCHNEIDER | DISJUNTOR MOTOR TERMOMAGNETICOTESYS GV2 4-6.3 ( GV2ME10) | GV2ME10 | GV2ME10 | na | Verificar
INSTALL_STD | METELFLEX | SECCIONADORA TRIPOLAR 63A 1POS | KP3-63-3P | KP3-63-3P | na | Verificar
INSTALL_STD | METELFLEX | CHAVE SELET. MANOP. LONGA 1NA/ 2POS ( XA2EJ21) | XA2EJ21 | XA2EJ21 | na | Verificar
INSTALL_STD | METELFLEX | CHAVE SELET. MANOP.1NA 2POS ( XA2EJ33 | XA2EJ33 | XA2EJ33 | na | Verificar
INSTALL_STD | METELFLEX | BOTAO EMERG 40MM GIRAR DESTRAVA 1NF VERM. ( XA2ES542 ) | XA2EA51 | XA2EA51 | na | Verificar
INSTALL_STD | METELFLEX | BOTAO MET COM PLACA PARA 1NA 22M VD ( XA2EA31 ) | XA2EA31 | XA2EA31 | na | Verificar
INSTALL_STD | METELFLEX | BOTAO MET MOM PARA 1NF VM (XA2EA42 ) | (XA2EA42 | (XA2EA42 | na | Verificar
INSTALL_STD | METALTEX | BOTAO MET MOM PARA 1NF AZ (XA2EA42 ) | (XA2EA42 | (XA2EA42 | na | Verificar
INSTALL_STD | METALFLEX | BOTAO MET MOM PARA 1NF AM (XA2EA51 ) | XA2EA51 | XA2EA51 | na | Verificar
INSTALL_STD | METALFLEX | RELE DE SEGURANCA SIRIOS (13RL51 ) | 13RL51 | 13RL51 | na | Verificar
INSTALL_STD | NORD / SEW | MOTOR NORD - 220V 3~ NUCLEO TECH / SEW R47 DRN90S4 1,1 kw - 119 rpm 220/380V – 60 Hz | R47 DRN90S4 | R47 DRN90S4 | na | Verificar
INSTALL_STD | JNG | VENTILADOR 220V Jng Fzy Ta20060hbl | Jng Fzy Ta20060hbl | Jng Fzy Ta20060hbl | na | Verificar
INSTALL_STD | SAK | BORNE TIPO SAK 6 MM - MARRON | NSYTRV60 | NSYTRV60 | na | Verificar
INSTALL_STD | weg | DISJUNTOR MOTOR 13-20 A - 3RV2021-4BA20 | 3RV2021-4BA20 | 3RV2021-4BA20 | na | Verificar
INSTALL_STD | SAK | BORNE SAK 4MM VR/AM - PRESÃO | NSYTRV62 | NSYTRV62 | na | Verificar
INSTALL_STD | METALFLEX | SINALIZADOR AUDIO VISUAL VERMELHO | AD16-22SM | AD16-22SM | na | Verificar
INSTALL_STD | VANDERHULST | CORREIA PRETA 1015 X 12200 | H25-30 | H25-30 | na | Verificar
INSTALL_STD | FRM | MANCAL EIXO DE APOIO FL205 | FL205 | FL205 | na | Verificar
INSTALL_STD | FRM | ROLAMENTO UC205 | UC205 | UC205 | na | Verificar
INSTALL_STD | SKF | ROLAMENTO 3205 | 3205 | 3205 | na | Verificar
INSTALL_STD | SKF | ROLAMENTO 6305 | 6305 | 6305 | na | Verificar
INSTALL_STD | SKF | ROLAMENTO 6204 | 6204 | 6204 | na | Verificar
INSTALL_STD | INOXPAR | PORCA SEXTAVADA M8 TENCIONADOR DE ESTEIRA | M8 | M8 | na | Verificar
INSTALL_STD | INOXPAR | ARRUELA LIZA M8 TENCIONADOR DE ESTEIRA | M8 | M8 | na | Verificar
INSTALL_STD | INOXPAR | ARRUELA DE PRESSAO M8 TENCIONADOR DE ESTEIRA | M8 | M8 | na | Verificar
INSTALL_STD | FRM | MANCAL EIXO TENCIONADOR T204 | T204 | T204 | na | Verificar
INSTALL_STD | NUCLEOTECH | CORRENTE DE TRANSMISSÃO MOTRIZ P = 5/8"x 59 passos | TCH 1200 | TCH 1200 | na | Verificar
INSTALL_STD | NUCLEOTECH | ENGRENAGEM DE ACIONAMENTO P = 5/8" x 21Z – furo Ø25 - MOVIDA | TCH 1200 | TCH 1200 | na | Verificar
INSTALL_STD | NUCLEOTECH | ENGRENAGEM DE ACIONAMENTO P=5/8”x 21Z - furo Ø30 - MOTRIZ | TCH 1200 | TCH 1200 | na | Verificar
INSTALL_STD | NUCLEO TECH | CHAPA ENTRE MODULO | TCH 1200 | TCH 1200 | na | Verificar
INSTALL_STD | INOXPAR | PARAFUSOS DE FIXAÇÃO MANCAL M8 X 7 | M8X7MM | M8X7MM | na | Verificar
INSTALL_STD | INOXPAR | PORCA DE FIXAÇÃO MANCAL M8 | M8 | M8 | na | Verificar
INSTALL_STD | INOXPAR | ARRUELA LISA DE FIXAÇÃO MANCAL M8 | M8 | M8 | na | Verificar
INSTALL_STD | INOXPAR | ARRUELA DE PRESSAO FIXAÇÃO M6 | M6 | M6 | na | Verificar
INSTALL_STD | INOXPAR | PARAFUSO DE FIXAÇÃO MOTOREDUTOR M8 X 5 | M8X5MM | M8X5MM | na | Verificar
INSTALL_STD | INOXPAR | PORCA DE FIXAÇÃO MOTOREDUTOR M8 | M8 | M8 | na | Verificar
INSTALL_STD | INOXPAR | ARRUELA LISA FIXAÇÃO MOTOREDUTOR M8 | M8 | M8 | na | Verificar
INSTALL_STD | INOXPAR | ARRUELA DE PRESÃO FIXAÇÃO MOTOREDUTOR M8 | M8 | M8 | na | Verificar
INSTALL_STD | NUCLEOTECH | CHAPA DE APOIO PARA ROLETE DE PESSÃO DN 63 MM | TCH 1200 | TCH 1200 | na | Verificar
INSTALL_STD | EUROAÇO | GRANPOS DE FIXAÇÃO CABO DE AÇO ( LIFLINE ) | 31552 | 31552 | na | Verificar
INSTALL_STD | VONDER | ESTICADOR TENCIONADOR DE CABO DE AÇO ( LIF LINE ) | 35.76.038.000 | 35.76.038.000 | na | Verificar
INSTALL_STD | ALCABOS | CABO DE AÇO REVESTIDO EM VERMELHO 1/8 | CABO DE AÇO 1/8 4,8MM VERMELHO | CABO DE AÇO 1/8 4,8MM VERMELHO | na | Verificar
INSTALL_STD | SCHAMERSAL | CHAVE DE EMRGENCIA ZQ 900-22 16772201 | ZQ 900-22 16772201 | ZQ 900-22 16772201 | na | Verificar
INSTALL_STD | NUCLEOTECH | ROLETE DE APOIO Ø50 COMPLETO(L=1000) | TCH 1200 | TCH 1200 | na | Verificar
INSTALL_STD | NUCLEOTECH | ROLETE DE MOTRIZ Ø114mm(L=1200) | TCH 1200 | TCH 1200 | na | Verificar
INSTALL_STD | NUCLEOTECH | ROLETE ESTICADOR Ø89(L=1200) | TCH 1200 | TCH 1200 | na | Verificar
INSTALL_STD | NUCLEOTECH | ROLETE DE CABECEIRA Ø101,6 COMPLETA(L=1000) | TCH 1200 | TCH 1200 | na | Verificar
INSTALL_STD | NUCLEOTECH | ROLETE DE PRESSÃO Ø60 COMPLETO(L=1200) | TCH 1200 | TCH 1200 | na | Verificar
INSTALL_STD | OPÇÃO PAINÉIS | QUADRO COMANDO CH SOBR. 1000X800X250 (G2R) | CM1008025 | CM1008025 | na | Verificar
INSTALL_STD | MAV | Micro ventilador BIVOLT 110/220 V | MAV .13151 | MAV .13151 | na | Verificar
INSTALL_STD | PHOENIX | INTERFACE CLP, COMPOSTO DE BORNE BASICO CLP -BSC/21 com conexao,TENSÃO DE ENTRADA 24V DC | RCL- 120UC/21 | RCL- 120UC/21 | na | Verificar
INSTALL_STD | METALTEX | SINALIZADOR SONORO / LUMINOSO VR/ VRM TIPO TORRE 24 VCA | TPWS6-23 | TPWS6-23 | na | Verificar
INSTALL_STD | WEG | SINALIZADOR SONORO 220V VM 22MM RESINATERMOPLASTICA | 12ALM1 | 12ALM1 | na | Verificar
INSTALL_STD | WEG | BOTÃO DE EMERGENCIA C/TRAVA PUXA E SOLTA 22MM DE RESINA COR VERMELHA | WEG,CSW- BES WH | WEG,CSW- BES WH | na | Verificar
INSTALL_STD | WEG | BOTÃO ILUMINADO PULSADOR AZUL 22MM | WEG,MDW-BF14 WH | WEG,MDW-BF14 WH | na | Verificar
INSTALL_STD | WEG | MINI DISJUNTOR TERMICO MDW- C 10A 2 POLOS 230/240VAC 3KA-IEC60898 | WEG,MDW-C10-2 | WEG,MDW-C10-2 | na | Verificar
INSTALL_STD | WEG | MINI DISJUNTOR DJ1 TERMOMAGNETICO 10 A 1POLO 230// 400 VCA 3KA | WEG,MDW-C10 | WEG,MDW-C10 | na | Verificar
INSTALL_STD | WEG | DISJUNTOR MOTOR AZ 20- 25 A 3~ | WEG.MPW40-3-U025 | WEG.MPW40-3-U025 | na | Verificar
INSTALL_STD | SIEMENS | DISJUNTOR MOTOR 2,8/ 4A CORRENTE MAXIMA 4 (A) 3RV20111EA20 | 3RV20111EA20 | 3RV20111EA20 | na | Verificar
INSTALL_STD | WEG. | BOTAO DUPLO START / STOP , 22MM, WEG COM SINALEIRO | WEG.CSW-BD WH | WEG.CSW-BD WH | na | Verificar
INSTALL_STD | WEG. | FONTECHAVEADA-WEG FONTE MONOFASICA : COD WEG 13108241 100 X 240VAC X 24 VDC SAIDA 2,2 ( A ) | WEG.PSS24-W2/2 | WEG.PSS24-W2/2 | na | Verificar
INSTALL_STD | WEG | INVERSOR CFW300 CORRENTE SAIDA 1.1/15.2 TENSÃO 110V X 220V OU 380V,QUATRO ENTRADA DIGITAL NPN/PNP | WEG CFW 300B15P2TDB20 | WEG CFW 300B15P2TDB20 | na | Verificar
INSTALL_STD | WEG. | CONTATOR CWB9 11-30D23 220V 50/60 HZCORRENTE NOMINAL 9A C/AUXILIAR 1NA- 1NF | WEG.CWB9-11-30D23 | WEG.CWB9-11-30D23 | na | Verificar
INSTALL_STD | WEG. | MINICONTATOR CWCAO-40-00D24 230V 5/60 HZ | WEG.CWCAO-40-00D24 | WEG.CWCAO-40-00D24 | na | Verificar
INSTALL_STD | WEG | BLOCO DE ILUMINAÇAÕ DIRETA COM LED INTERLIGRADA - CSW F VERMELHO 24V 50/60HZ | WEG, CSW-BIDLF-1E26 | WEG, CSW-BIDLF-1E26 | na | Verificar
INSTALL_STD | WEG | COMUTADOR CSW-CK3R45 22MM 3POSIÇÕES | WEG.CSW-CK3R45 WH | WEG.CSW-CK3R45 WH | na | Verificar
INSTALL_STD | WEG | BLOCO DE CONTATO AUXILIAR BC 1NA (F) COMANDO E SINALIZAÇÃO | WEG.BC10F-CSW | WEG.BC10F-CSW | na | Verificar
INSTALL_STD | WEG | RELÉ DE SEGURANÇA WEG-CP-D 301- 24AC/DC | WEGCP-D 301 | WEGCP-D 301 | na | Verificar
INSTALL_STD | JNK | CHAVE SECCIONADORA P/LATERAL DO PAINEL ELETRICO 32A | JNK,LW30-32 | JNK,LW30-32 | na | Verificar
INSTALL_STD |  | GRELHA PLASTICA COM FILTRO PARA VENTILAR 120 X 120 mm |  |  | na | Verificar
INSTALL_STD | WEG | CONTATOR DE POTENCIA 3 POLOSAC3 25A , AC1 11 KW 220V | WEG .CWCAO-40-00D24 | WEG .CWCAO-40-00D24 | na | Verificar
INSTALL_STD | SEW | MOTOREDUTORES SA47/T DRN90 SP4 SEW 60 hz i/min 1753/190 v 220/380v - 70.8324270908.0809.23.21 | 70.8324270908.0809.23.21 | 70.8324270908.0809.23.21 | na | Verificar
INSTALL_STD | INTERROL | EIXOS DE SUSTENTAÇÃODE LONA MODELO INTERROL | INTERROL | INTERROL | na | Verificar
INSTALL_STD | INSTALL | EIXO TENCIONADOR RETO | INSTALL | INSTALL | na | Verificar
INSTALL_STD | INSTALL | EIXO CONICO CABECEIRA E RETORNO | INSTALL | INSTALL | na | Verificar
INSTALL_STD | INSTALL | EIXO MOTRIZ 1200 | INSTALL | INSTALL | na | Verificar
INSTALL_STD | FRM | MANCAL FL 208 EIXO MOTRIZ | UCFL208 | UCFL208 | na | Verificar
INSTALL_STD | NSK | ROLAMENTO 6204 DU | 6204 DDU C3 | 6204 DDU C3 | na | Verificar
INSTALL_STD | INSTALL | CHAPA METALICA PROTEÇÃO ROLETE LIVRE APOIO DA CORREIA | INSTALL | INSTALL | na | Verificar
INSTALL_STD | INSTALL | CHAPA DE PROTEÇÃO TENCIONADOR METALICA CORTE A LEISER LOGO INSTAL | INSTALL | INSTALL | na | Verificar
INSTALL_STD | INSTALL | CHAPA METALICA 18 X 18 - PROTEÇÃO EIX0 / MANCAL FL208 MOTRIZ | INSTALL | INSTALL | na | Verificar
INSTALL_STD | INOXPAR | PARAFUSO M8 X 200 =106 SEX TENCIONADOR | INOXPAR | INOXPAR | na | Verificar
INSTALL_STD | INOXPAR | PORCA M8 X PARLOCK = 106 | INOXPAR | INOXPAR | na | Verificar
INSTALL_STD | INOXPAR | ARRUELA LIZA M8 | INOXPAR | INOXPAR | na | Verificar
INSTALL_STD | INOXPAR | PARAFUSO ALLEN M 6 X 70 DE FIXAÇÃO CHAPA PROTETORA MANCAL EIXO MOTRIZ | INOXPAR | INOXPAR | na | Verificar
INSTALL_STD | INSTALL | CHAPA METALICA PERFURADA COM QUATRO FUROS DE FIXAÇÃO , PROTECAO INFERIOR EIXO MOTRIZ | INSTALL | INSTALL | na | Verificar
INSTALL_STD | INOXPAR | PARAFUSO PARA MANCAL M16 x50 SEX | INOXPAR | INOXPAR | na | Verificar
INSTALL_STD | INOXPAR | PARAFUSOS M8X16 ALLEN | INOXPAR | INOXPAR | na | Verificar
INSTALL_STD | INOXPAR | PARAFUSOS M8X35 | INOXPAR | INOXPAR | na | Verificar
INSTALL_STD | INOXPAR | PARAFUSO M10X 50 | INOXPAR | INOXPAR | na | Verificar
INSTALL_STD | INSTALL | ESTRUTURA METALICA DE SUSTENTAÇÃO MODULO ( PÉ ) | INSTALL | INSTALL | na | Verificar
INSTALL_STD | INTEROLL | CAIXA DE PROTEÇÃO METALICA PERFURADA PARA MOTOREDYTOR |  |  | na | Verificar
INSTALL_STD | INSTALL | TRAVESSA DE SUSTENTAÇÃO ESTRUTURA X PE TRASPORTADOR -MÃO FRANCESA | INSTALL | INSTALL | na | Verificar
INSTALL_STD | INSTALL | CHAPA CENTRALIZADORA DE EIXO DE CABECEIRA | INSTALL | INSTALL | na | Verificar
INSTALL_STD | INSTALL | CHAPA TIPO SORRIZO DE TRAVA PARA SUSTENTAÇÃO PÉ - ESTRUTURAL | INSTALL | INSTALL | na | Verificar
INSTALL_STD | INOXPAR | PARAFUSO M10X 50 -1 | INOXPAR | INOXPAR | na | Verificar
INSTALL_STD | ALBACOS | CABO DE AÇO LINHA DE EMERGENCIA LIF LINE 1/8 X 3,4MM | 004768/2015 | 004768/2015 | na | Verificar
INSTALL_STD | EUROAÇO | GRANPOS DE FIXAÇÃO CABO DE AÇO ( LIFLINE ) | 31552 | 31552 | na | Verificar
INSTALL_STD | INSTALL | ESTICADOR TENCIONADOR DE CABO DE AÇO ( LIF LINE ) | INSTALL | INSTALL | na | Verificar
INSTALL_STD | SCHMERSAL | TENCIONADOR DE CABO S 900 SCHMERSAL | 101186704 | 101186704 | na | Verificar
INSTALL_STD | SCHAMERSAL | CHAVE DE LIFE LINE 2 NA/2 NF | ZQ9002202408 | ZQ9002202408 | na | Verificar
INSTALL_STD | INSTALL | cHAPA ENTRE MODULOS | INSTALL | INSTALL | na | Verificar
INSTALL_STD | VANDERHUSLT | LONA H25-34/0A PRETA | H25-34/0A | H25-34/0A | na | Verificar
INSTALL_STD | OPÇÃO PAINÉIS | QUADRO COMANDO CH SOBR. 1000X800X250 (G2R) | CM1008025 | CM1008025 | na | Verificar
INSTALL_STD | SCHNEIDER | SINALEIRO SONORO E LUMINOSO XB5KS2B4 | XB5KS2B4 | XB5KS2B4 | na | Verificar
INSTALL_STD | MAXTECH | GRELHA PLASTICA DE EMBUTIR C/FILTRO 120X120 GF150WHE | GF150WHE | GF150WHE | na | Verificar
INSTALL_STD | JNG | VENTILADOR 220V Jng Fzy Ta20060hbl | Jng Fzy Ta20060hbl | Jng Fzy Ta20060hbl | na | Verificar
INSTALL_STD | MOVITRAC | INVERSOR DE FREQUENCIA MOVITRAC trif 5,5KW 220v 3~ ( Movitrac MCLTEBoo55-5A3-4-000) | Movitrac MCLTEBoo55-5A3-4-000 | Movitrac MCLTEBoo55-5A3-4-000 | na | Verificar
INSTALL_STD | SAK | BORNE SAK 4MM - PRESÃO | SAK-PA-4 | SAK-PA-4 | na | Verificar
INSTALL_STD | MW | FONTE DE ALIMENTAÇÃO . 220V/ 2A VCC/ 2A / 48W ( EDR-75-24) | EDR-75-24 | EDR-75-24 | na | Verificar
INSTALL_STD | SCHNEIDER | SINALEIRO PLA 24 VCA/CC PARA BR ( XA2EVB1LC) | XA2EVB1LC | XA2EVB1LC | na | Verificar
INSTALL_STD | SCHNEIDER | SINALEIRO PLA 24 VCA/CC PARA VM ( XA2EVB1LC) | XA2EVB4LC | XA2EVB4LC | na | Verificar
INSTALL_STD | SCHNEIDER | SINALEIRO PLA 24 VCA/CC PARA VD ( XA2EVB1LC) | XA2EVB1LC | XA2EVB1LC | na | Verificar
INSTALL_STD | JNG | Relé Acoplador De Interface Com 1 Contato Reversível - 13470 | 13470 | 13470 | na | Verificar
INSTALL_STD | SCHNEIDER | CONTATOR TRIPOLAR 25A 1NA + 1NF 24 VCC ( LC1D25BD ) | LC1D25BD | LC1D25BD | na | Verificar
INSTALL_STD | SCHNEIDER | DISJUNTOR EASY9 3P 25A CURVA C -3000A (EZ9F33325 ) | EZ9F33325 | EZ9F33325 | na | Verificar
INSTALL_STD | SCHNEIDER | DISJUNTOR EASY9 1P 2A CURVA C -3000A (EZ9F33204 ) | EZ9F333204 | EZ9F333204 | na | Verificar
INSTALL_STD | SCHNEIDER | DISJUNTOR EASY9 2P 2A CURVA C -3000A (EZ9F33102 ) | EZ9F33102 | EZ9F33102 | na | Verificar
INSTALL_STD | SCHNEIDER | DISJUNTOR TERMOMAGNETICOTESYS GV2 4-6.3 ( GV2ME10) | GV2ME10 | GV2ME10 | na | Verificar
INSTALL_STD | METALTEX | SECCIONADORA TRIPOLAR ( KG80 C- K300/BRA/003-E ) | KG80 C- K300/BRA/003-E | KG80 C- K300/BRA/003-E | na | Verificar
INSTALL_STD | SCHNEIDER | CHAVE SELET. MANOP. LONGA 1NA/ 2POS ( XA2EJ21) | XA2EJ21 | XA2EJ21 | na | Verificar
INSTALL_STD | SCHNEIDER | CHAVE SELET. MANOP.1NA 2POS ( XA2EJ33 | XA2EJ33 | XA2EJ33 | na | Verificar
INSTALL_STD | SCHNEIDER | BOTAO EMERG 40MM GIRAR DESTRAVA 1NF VERM. ( XA2ES542 ) | XA2ES542 | XA2ES542 | na | Verificar
INSTALL_STD | SCHNEIDER | BOTAO MET COMPL MOMPARA 1NA 22M VD ( XA2EA31 ) | XA2EA31 | XA2EA31 | na | Verificar
INSTALL_STD | SCHNEIDER | BOTAO MET MOM PARA 1NF VM (XA2EA42 ) | (XA2EA42 | (XA2EA42 | na | Verificar
INSTALL_STD | SCHNEIDER | BOTAO MET MOM PARA 1NF AZ (XA2EA61 ) | XA2EA61 | XA2EA61 | na | Verificar
INSTALL_STD | SCHNEIDER | BOTAO MET MOM PARA 1NF AM (XA2EA51 ) | (XA2EA51 | (XA2EA51 | na | Verificar
INSTALL_STD | WEG | RELE DE SEGURANCA SIRIOS CPD | CPA -D | CPA -D | na | Verificar
INSTALL_STD | CONEXEL | BORNE TIPO SAK 6 MM - MARRON SAK | SAK-PA-06 | SAK-PA-06 | na | Verificar
INSTALL_STD | CONEXEL | BORNE SAK 4MM VR/AM - PRESÃO SAK | SAK-PA-4- VR/AM | SAK-PA-4- VR/AM | na | Verificar
INSTALL_STD | NORD / SEW | MOTOR NORD - 220V 3~ NUCLEO TECH / SEW R47 DRN90S4 1,1 kw - 119 rpm 220/380V – 60 Hz | R47 DRN90S4 | R47 DRN90S4 | na | Verificar
INSTALL_STD | BRAND | CORRENTE DE TRAÇÃO MOTRIZ 150 428 X 126 | BRAND | BRAND | na | Verificar
INSTALL_STD | FALLGATTER | ENGRENAGEM 150 | 15021A | 15021A | na | Verificar
INSTALL_STD | NECLEOTECH | ROLETE DE APOIO | TCH 1200 | TCH 1200 | na | Verificar
INSTALL_STD | NECLEOTECH | EIXO MOTRIZ | TCH 1200 | TCH 1200 | na | Verificar
INSTALL_STD | NECLEOTECH | ROLETE DE CABECEIRA | TCH 1200 | TCH 1200 | na | Verificar
INSTALL_STD | NECLEOTECH | ROLETE DE PRESSÃO | TCH 1200 | TCH 1200 | na | Verificar
INSTALL_STD | NUCLEOTECH | ROLETE ESTICADOR Ø89(L=1200) | TCH 1200 | TCH 1200 | na | Verificar
INSTALL_STD | FRM | MANCAL EIXO TENCIONADOR T205 | T205 | T205 | na | Verificar
INSTALL_STD | FRM | MANCAL EIXO DE APOIO FL205 | FL205 | FL205 | na | Verificar
INSTALL_STD | FRM | ROLAMENTO UC205 | UC205 | UC205 | na | Verificar
INSTALL_STD | FRM | ROLAMENTO UC204 | UC204 | UC204 | na | Verificar
INSTALL_STD | SKF | ROLAMENTO 6305 | 6305 | 6305 | na | Verificar
INSTALL_STD | SKF | ROLAMENTO 6204 | 6204 | 6204 | na | Verificar
INSTALL_STD | INOXPAR | PORCA SEXTAVADA M8 TENCIONADOR DE ESTEIRA | INOXPAR | INOXPAR | na | Verificar
INSTALL_STD | INOXPAR | ARRUELA LIZA M8 TENCIONADOR DE ESTEIRA | INOXPAR | INOXPAR | na | Verificar
INSTALL_STD | INOXPAR | ARRUELA DE PRESSAO M8 TENCIONADOR DE ESTEIRA | INOXPAR | INOXPAR | na | Verificar
INSTALL_STD | INOXPAR | PARAFUSOS DE FIXAÇÃO MANCAL M8 X 7 | INOXPAR | INOXPAR | na | Verificar
INSTALL_STD | INOXPAR | PORCA DE FIXAÇÃO MANCAL M8 | INOXPAR | INOXPAR | na | Verificar
INSTALL_STD | INOXPAR | ARRUELA LISA DE FIXAÇÃO MANCAL M8 | INOXPAR | INOXPAR | na | Verificar
INSTALL_STD | INOXPAR | ARRUELA DE PRESSAO FIXAÇÃO M6 | INOXPAR | INOXPAR | na | Verificar
INSTALL_STD | INOXPAR | PARAFUSO DE FIXAÇÃO MOTOREDUTOR M8 X 5 | INOXPAR | INOXPAR | na | Verificar
INSTALL_STD | INOXPAR | PORCA DE FIXAÇÃO MOTOREDUTOR M8 | INOXPAR | INOXPAR | na | Verificar
INSTALL_STD | INOXPAR | ARRUELA LISA FIXAÇÃO MOTOREDUTOR M8 | INOXPAR | INOXPAR | na | Verificar
INSTALL_STD | INOXPAR | ARRUELA DE PRESÃO FIXAÇÃO MOTOREDUTOR M8 | INOXPAR | INOXPAR | na | Verificar
INSTALL_STD | NUCLEOTECH | CHAPA ENTRE MODULO | INOXPAR | INOXPAR | na | Verificar
INSTALL_STD | NUCLEOTECH | CHAAPAS DE PROTEÇÃO DE ROLETE LIVRE | TCH 1200 | TCH 1200 | na | Verificar
INSTALL_STD | NUCLEOTECH | CHAAPAS DE PROTEÇÃO DE CABECEIRA | TCH 1200 | TCH 1200 | na | Verificar
INSTALL_STD | NUCLEOTECH | CORREIAS - H25-14A VERDE 11.200MM X 1150MM | TCH 1200 | TCH 1200 | na | Verificar
INSTALL_STD | NUCLEOTECH | CHAPA DE PROTEÇAÕ CONJUNTO DE ENGRENAGEM/ CORRETE 150 | TCH 1200 | TCH 1200 | na | Verificar
INSTALL_STD | NUCLEOTECH | CHAPA DE PROTEÇAÕ CONJUNTO LADO OPOSTO | TCH 1200 | TCH 1200 | na | Verificar
INSTALL_STD | NUCLEOTECH | ESTRUTURA DE SUSTENTAÇÃO ( PÉ ) 1200 X 70 | TCH 1200 | TCH 1200 | na | Verificar
INSTALL_STD | CELBRAS | VIBRISTOP/ BARRA ROSCAD M 8 | TCH 1200 | TCH 1200 | na | Verificar
INSTALL_STD | MAV | MICRO VENTILADOR BIV 110- 220VAC | MAV.13151 | MAV.13151 | na | Verificar
INSTALL_STD | PHOENIX | INTERFACE CLP COMPOSTA DE BORNE BASICO CLP, RELE DE MINIATURA TENSÃO 24 VDC | 2903320 | 2903320 | na | Verificar
INSTALL_STD | WAGO | BORNE CONECTOR DE PASSAGEM 2 CONDUTORE -600-15A -2,5MM | WAGO.2002-1201 | WAGO.2002-1201 | na | Verificar
INSTALL_STD | WAGO | BORNE DE PASSAGEM 2,5MM TENSÃO NOMINAL 800 V CORRENTE 24A VERD/ AMA | 2002-1207 | 2002-1207 | na | Verificar
INSTALL_STD | WAGO | BORNE DE PASSAGEM 2,5MM TENSÃO 800V 24 A CINZA | 2002-1201 | 2002-1201 | na | Verificar
INSTALL_STD | PHOENIX | RELÉ DE POTENCIA MINIATURA 1 CONTATO NA / 1 NF REVERCIVEL | REL- MR- 24DC/21 | REL- MR- 24DC/21 | na | Verificar
INSTALL_STD | JNG | SINALIZADOR SONORO 220V VM 22MM | JAD 1622SM | JAD 1622SM | na | Verificar
INSTALL_STD | SIEMENS | BOTÃO EMERGRNCIA COM TRAVA PUXA SOLTA 22MM S/ ILUMINAÇÃO | 3SU1150-1HB20-3PHO | 3SU1150-1HB20-3PHO | na | Verificar
INSTALL_STD | SIEMENS | BOTÃO PULSANTE AZUL COM LED | 3SU1153-0AB50-1BAO | 3SU1153-0AB50-1BAO | na | Verificar
INSTALL_STD | SIEMENS | MINI DISJUNTOR TRMOMAGNETICOC 10A 2 POLOS 230/400VCA 3KA | 5SL1210-7MB | 5SL1210-7MB | na | Verificar
INSTALL_STD | SIEMENS | MINI DISJUNTOR TERMOMAGNETICO C 10A 1POLO 230/400 VCA 3KA | 5SL1110-7MB | 5SL1110-7MB | na | Verificar
INSTALL_STD | SIEMENS | DISJUNTOR MOTOR MPW 40-3-U01 25 A | 3RV2011-4AA20 | 3RV2011-4AA20 | na | Verificar
INSTALL_STD | SIEMENS | DISJUNTOR MOTOR 2,5 - 4 A TRIPORTERMICO | 3RV2011-1EA20 | 3RV2011-1EA20 | na | Verificar
INSTALL_STD |  | BLOCO CONTATOS MONTAGEM FRONTAL 1NF 1NA | 3RH2911-2HA01 | 3RH2911-2HA01 | na | Verificar
INSTALL_STD | SIEMENS | SITOP- FONTE CHAVEADA PSU1100L 24V / 2,5A ENTRADA DE ALIMENTAÇÃO 120/230 VCA , SAIDA 24V/ 2,5 A | 6EP1332-1LB00 | 6EP1332-1LB00 | na | Verificar
INSTALL_STD | WEG | INVERSOR DE FREQUENCIA CFW300 CORRENTE SAIDA 1,1,/15,2 A TENSÃO DE ALIMENTAÇÃO 110V, 220V | WEG. CFW 300B15P2T2DB20 | WEG. CFW 300B15P2T2DB20 | na | Verificar
INSTALL_STD | SIEMENS | CONTATOR DE POTENCIA AC-3 V16A,AC-1 22A, 7,5KW/400V 1NA , 220V | 3RT2018-2AN21 | 3RT2018-2AN21 | na | Verificar
INSTALL_STD | SIEMENS | CONTATOR DE POTENCIA AC-3 V16A,AC-1 22A, 7,5KW/400V 1NA , 220V | 3RT2015-2AN21 | 3RT2015-2AN21 | na | Verificar
INSTALL_STD | SIEMENS | COMUTADOR ILUMINADO KNOB CURTO BRANCO 22MM 3SU11502BF601BA0 SIEMENS | 3SU1150-2BF60-1BAO | 3SU1150-2BF60-1BAO | na | Verificar
INSTALL_STD | JNG | CHAVE SECCIONADORA 32A | JNG LW30-32 | JNG LW30-32 | na | Verificar
INSTALL_STD | SIEMENS | BLOCO DE CONTATO AUXILIAR BC 1NA COMANDO E SINALIZAÇÃO |  |  | na | Verificar
INSTALL_STD | SIEMENS | RELÉ DE SEGURANÇA 24VAC/DC - 3SK1111-1AB30 | 3SK1111-1AB30 | 3SK1111-1AB30 | na | Verificar
INSTALL_STD | SIEMENS | BOTAO CSW-BD WH DUPLO PULSO 22MM FRONTAL DUPLO COM LED | 3SU1050-3BB42-0AKO | 3SU1050-3BB42-0AKO | na | Verificar
INSTALL_STD | PHOENIX | REL-E DE POTENCIA MINIATURA PLUGAVEL EM BASE | REL-MR-24DC/21 | REL-MR-24DC/21 | na | Verificar
INSTALL_STD | WEG | BLOCO DE ILUMINAÇÃO DIRETA COM LED INTEGRADA -CSW F VERMELHO 24V | WEG CSW- BIDLF-1E26 | WEG CSW- BIDLF-1E26 | na | Verificar
INSTALL_STD | SCHMERSAL | Chave De Emergência Schmersal Zq 900-22 2na+2nf | ZQ900-22 2NA / 2NF | ZQ900-22 2NA / 2NF | na | Verificar
INSTALL_STD | SIEMENS | CONTATOR AUXILIAR 4 NA , CA 220V 50/60 HZ | 3RH214-1AN20 | 3RH214-1AN20 | na | Verificar
INSTALL_STD | WEG | TEMPORIZADOR 30 30S - RETARDO DE ENERGIA DOS CONTATOS | RTW17-A01U030SE05 | RTW17-A01U030SE05 | na | Verificar
INSTALL_STD | METALTEX | TORRE DE SINALIZAÇÃO 3 CORES 24 VDC | TPWS6-23 | TPWS6-23 | na | Verificar
INSTALL_STD | ALBACOS | CABO DE AÇO LINHA DE EMERGENCIA LIF LINE 1/8 X 3,4MM | 004768/2015 | 004768/2015 | na | Verificar
INSTALL_STD | SEW | MOTOREDUTORES SA47/T DRN90 SP4 SEW 60 hz i/min 1753/190 v 220/380v - 70.8324270908.0809.23.21 | 70.8324270908.0809.23.21 | 70.8324270908.0809.23.21 | na | Verificar
INSTALL_STD | FRM | MANCAL FL 208 EIXO MOTRIZ | UCF208 | UCF208 | na | Verificar
INSTALL_STD | NSK | ROLAMENTO 6204 DU | 6204 DDU C3 | 6204 DDU C3 | na | Verificar
INSTALL_STD | INTERROL | EIXOS DE SUSTENTAÇÃODE LONA MODELO INTERROL | INTERROL | INTERROL | na | Verificar
INSTALL_STD | INSTALL | EIXO TENCIONADOR RETO | INSTALL | INSTALL | na | Verificar
INSTALL_STD | INSTALL | EIXO MOTRIZ 1200 | INSTALL | INSTALL | na | Verificar
INSTALL_STD | INSTALL | EIXO CONICO CABECEIRA E RETORNO | INSTALL | INSTALL | na | Verificar
INSTALL_STD | INSTALL | CHAPA METALICA PROTEÇÃO ROLETE LIVRE APOIO DA CORREIA | INSTALL | INSTALL | na | Verificar
INSTALL_STD | INSTALL | CHAPA DE PROTEÇÃO TENCIONADOR METALICA CORTE A LEISER LOGO INSTAL | INSTALL | INSTALL | na | Verificar
INSTALL_STD | INSTALL | CHAPA METALICA 18 X 18 - PROTEÇÃO EIX0 / MANCAL FL208 MOTRIZ | INSTALL | INSTALL | na | Verificar
INSTALL_STD | INOXPAR | PARAFUSO M8 X 200 =106 SEX TENCIONADOR | INOXPAR | INOXPAR | na | Verificar
INSTALL_STD | INOXPAR | PORCA M8 X PARLOCK = 106 | INOXPAR | INOXPAR | na | Verificar
INSTALL_STD | INOXPAR | ARRUELA LIZA M8 | INOXPAR | INOXPAR | na | Verificar
INSTALL_STD | INOXPAR | PARAFUSO ALLEN M 6 X 70 DE FIXAÇÃO CHAPA PROTETORA MANCAL EIXO MOTRIZ | INOXPAR | INOXPAR | na | Verificar
INSTALL_STD | INSTALL | CHAPA METALICA PERFURADA COM QUATRO FUROS DE FIXAÇÃO , PROTECAO INFERIOR EIXO MOTRIZ | INSTALL | INSTALL | na | Verificar
INSTALL_STD | INOXPAR | 4 | INOXPAR | INOXPAR | na | Verificar
INSTALL_STD | INOXPAR | PARAFUSOS M8X16 ALLEN | INOXPAR | INOXPAR | na | Verificar
INSTALL_STD | INOXPAR | PARAFUSOS M8X35 | INOXPAR | INOXPAR | na | Verificar
INSTALL_STD | INOXPAR | PARAFUSO M10X 50 | INOXPAR | INOXPAR | na | Verificar
INSTALL_STD | EUROAÇO | GRANPOS DE FIXAÇÃO CABO DE AÇO ( LIFLINE ) | 31552 | 31552 | na | Verificar
INSTALL_STD | INSTALL | ESTRUTURA METALICA DE SUSTENTAÇÃO MODULO ( PÉ ) | INSTALL | INSTALL | na | Verificar
INSTALL_STD | INTEROLL | CAIXA DE PROTEÇÃO METALICA PERFURADA PARA MOTOREDYTOR |  |  | na | Verificar
INSTALL_STD | INSTALL | TRAVESSA DE SUSTENTAÇÃO ESTRUTURA X PE TRASPORTADOR -MÃO FRANCESA | INSTALL | INSTALL | na | Verificar
INSTALL_STD | INSTALL | CHAPA CENTRALIZADORA DE EIXO DE CABECEIRA | INSTALL | INSTALL | na | Verificar
INSTALL_STD | INSTALL | CHAPA TIPO SORRIZO DE TRAVA PARA SUSTENTAÇÃO PÉ - ESTRUTURAL | INSTALL | INSTALL | na | Verificar
INSTALL_STD | INSTALL | ESTICADOR TENCIONADOR DE CABO DE AÇO ( LIF LINE ) | INSTALL | INSTALL | na | Verificar
INSTALL_STD | INOXPAR | PARAFUSO M10X 50 -1 | INOXPAR | INOXPAR | na | Verificar
INSTALL_STD | INSTALL | cHAPA ENTRE MODULOS | INSTALL | INSTALL | na | Verificar
INSTALL_STD | VANDERHULST | LONA H25-34/0A PRETA | H25-34/0A | H25-34/0A | na | Verificar
INSTALL_STD | OPÇÃO PAINÉIS | QUADRO COMANDO CH SOBR. 1000X800X250 (G2R) | CM1008025 | CM1008025 | na | Verificar
INSTALL_STD | MAV | MICRO VENTILADOR BIV 110- 220VAC | MAV.13151 | MAV.13151 | na | Verificar
INSTALL_STD | PHOENIX | INTERFACE CLP COMPOSTA DE BORNE BASICO CLP, RELE DE MINIATURA TENSÃO 24 VDC | 2903320 | 2903320 | na | Verificar
INSTALL_STD | WAGO | BORNE CONECTOR DE PASSAGEM 2 CONDUTORE -600-15A -2,5MM | WAGO.2002-1201 | WAGO.2002-1201 | na | Verificar
INSTALL_STD | WAGO | BORNE DE PASSAGEM 2,5MM TENSÃO NOMINAL 800 V CORRENTE 24A VERD/ AMA | 2002-1207 | 2002-1207 | na | Verificar
INSTALL_STD | WAGO | BORNE DE PASSAGEM 2,5MM TENSÃO 800V 24 A CINZA | 2002-1201 | 2002-1201 | na | Verificar
INSTALL_STD | WEG | DISJUNTOR WEG - CWB25 | CWB25 | CWB25 | na | Verificar
INSTALL_STD | WAGO | SINALIZADOR SONORO 220V VM 22MM | 12746 | 12746 | na | Verificar
INSTALL_STD | WEG | BOTÃO EMERGRNCIA COM TRAVA PUXA SOLTA 22MM S/ ILUMINAÇÃO | WEG.CDW-BESP- WH | WEG.CDW-BESP- WH | na | Verificar
INSTALL_STD | WEG | BOTÃO PULSANTE AZUL COM LED | WEG.CSW-BF14 WH | WEG.CSW-BF14 WH | na | Verificar
INSTALL_STD | WEG | MINI DISJUNTOR TRMOMAGNETICOC 10A 2 POLOS 230/400VCA 3KA | WEG MDW C10 | WEG MDW C10 | na | Verificar
INSTALL_STD | WEG | MINI DISJUNTOR TERMOMAGNETICO C 10A 1POLO 230/400 VCA 3KA | WEG.MDW- C10 | WEG.MDW- C10 | na | Verificar
INSTALL_STD | WEG | DISJUNTOR MOTOR MPW 40-3-U01 25 A | WEG.MPW40-3-U025 | WEG.MPW40-3-U025 | na | Verificar
INSTALL_STD | siemens | DISJUNTOR MOTOR 2,5 - 4 A TRIPORTERMICO | 3RV2011-1A20 | 3RV2011-1A20 | na | Verificar
INSTALL_STD | WEG | BLOCO CONTATOS MONTAGEM FRONTAL 1NF 1NA | WEG.ACBF-11 | WEG.ACBF-11 | na | Verificar
INSTALL_STD | WEG | FONTE CHAVEADA- WEG FONTE MONOFASICA TENSÃO DE ENTRADA 100- 249V TENSÃO DE SAIDA 24VCC 2 A SAIDA | WEG.PSS24-W2/2 | WEG.PSS24-W2/2 | na | Verificar
INSTALL_STD | WEG | INVERSOR DE FREQUENCIA CFW500 CORRENTE SAIDA 1,1,/15,2 A TENSÃO DE ALIMENTAÇÃO 110V, 220V | WEG. CFW 500B15P2T2DB20 | WEG. CFW 500B15P2T2DB20 | na | Verificar
INSTALL_STD | WEG | CONTATOR CWB9 -11-30D23 220V 50/60 CONTATO AUXILIR 1NA 1NF | WEG.CWB9-11-30D23 | WEG.CWB9-11-30D23 | na | Verificar
INSTALL_STD | WEG | MINI CONTATOR 10A TENSAO 230 V 50/60 HZ | WEG.CWCA0-40-00D24 | WEG.CWCA0-40-00D24 | na | Verificar
INSTALL_STD | WEG | COMUTADOR TIPO FRONTAL 22MM 3 POSIÇÕES | WEG .CSW-CK3F45 WH | WEG .CSW-CK3F45 WH | na | Verificar
INSTALL_STD | METALTEX | CHAVE SECCIONADORA 16 A | KPO-20-3P | KPO-20-3P | na | Verificar
INSTALL_STD | WEG | BLOCO DE CONTATO AUXILIAR BC 1NA COMANDO E SINALIZAÇÃO WEG.BC10F-CSW | WEG12640017 | WEG12640017 | na | Verificar
INSTALL_STD | WEG | RELÉ DE SEGURANÇA WEG - CP-D 301 24VAC/DC | WEG CP-D 301 | WEG CP-D 301 | na | Verificar
INSTALL_STD | WEG | BOTAO CSW-BD WH DUPLO PULSO 22MM FRONTAL DUPLO COM LED WEG.CSW-BD WH | WEG.CSWBD-WH | WEG.CSWBD-WH | na | Verificar
INSTALL_STD | WEG | BLOCO DE CONTATO AUXILIAR BC 1NA COMANDO E SINALIZAÇÃO WEG.BC10F-CSW | WEG.BC10F-CSW | WEG.BC10F-CSW | na | Verificar
INSTALL_STD | WEG | BLOCO DE ILUMINAÇÃO DIRETA COM LED INTEGRADA -CSW F VERMELHO 24V | WEG CSW- BIDLF-1E26 | WEG CSW- BIDLF-1E26 | na | Verificar
INSTALL_STD | SCHMERSAL | Chave De Emergência Schmersal Zq 900-22 2na+2nf | ZQ900-22 2NA / 2NF | ZQ900-22 2NA / 2NF | na | Verificar
INSTALL_STD | ALBACOS | CABO DE AÇO LINHA DE EMERGENCIA LIF LINE 1/8 X 3,4MM | 004768/2015 | 004768/2015 | na | Verificar
INSTALL_STD | SEW | MOTOREDUTORES SA47/T DRN90 SP4 SEW 60 hz i/min 1753/190 v 220/380v - 70.8324270908.0809.23.21 | 70.8324270908.0809.23.21 | 70.8324270908.0809.23.21 | na | Verificar
INSTALL_STD | FRM | MANCAL FL 208 EIXO MOTRIZ | FL208 | FL208 | na | Verificar
INSTALL_STD | FRM | ROLAMENTO Y208 | Y208 | Y208 | na | Verificar
INSTALL_STD | NSK | ROLAMENTO 6204 DU | 6204 DDU C3 | 6204 DDU C3 | na | Verificar
INSTALL_STD | INTERROL | EIXOS DE SUSTENTAÇÃODE LONA MODELO INTERROL | INTERROL | INTERROL | na | Verificar
INSTALL_STD | INSTALL | EIXO TENCIONADOR RETO | INSTALL | INSTALL | na | Verificar
INSTALL_STD | INSTALL | EIXO MOTRIZ 1200 | INSTALL | INSTALL | na | Verificar
INSTALL_STD | INSTALL | EIXO CONICO CABECEIRA E RETORNO | INSTALL | INSTALL | na | Verificar
INSTALL_STD | INSTALL | CHAPA METALICA PROTEÇÃO ROLETE LIVRE APOIO DA CORREIA | INSTALL | INSTALL | na | Verificar
INSTALL_STD | INSTALL | CHAPA DE PROTEÇÃO TENCIONADOR METALICA CORTE A LEISER LOGO INSTAL | INSTALL | INSTALL | na | Verificar
INSTALL_STD | INSTALL | CHAPA METALICA 18 X 18 - PROTEÇÃO EIX0 / MANCAL FL208 MOTRIZ | INSTALL | INSTALL | na | Verificar
INSTALL_STD | INOXPAR | PARAFUSO M8 X 200 =106 SEX TENCIONADOR | INOXPAR | INOXPAR | na | Verificar
INSTALL_STD | INOXPAR | PORCA M8 X PARLOCK = 106 | INOXPAR | INOXPAR | na | Verificar
INSTALL_STD | INOXPAR | ARRUELA LIZA M8 | INOXPAR | INOXPAR | na | Verificar
INSTALL_STD | INOXPAR | PARAFUSO ALLEN M 6 X 70 DE FIXAÇÃO CHAPA PROTETORA MANCAL EIXO MOTRIZ | INOXPAR | INOXPAR | na | Verificar
INSTALL_STD | INSTALL | CHAPA METALICA PERFURADA COM QUATRO FUROS DE FIXAÇÃO , PROTECAO INFERIOR EIXO MOTRIZ | INSTALL | INSTALL | na | Verificar
INSTALL_STD | INOXPAR | PARAFUSO PARA MANCAL M16 x50 SEX | INOXPAR | INOXPAR | na | Verificar
INSTALL_STD | INOXPAR | PARAFUSOS M8X16 ALLEN | INOXPAR | INOXPAR | na | Verificar
INSTALL_STD | INOXPAR | PARAFUSOS M8X35 | INOXPAR | INOXPAR | na | Verificar
INSTALL_STD | INOXPAR | PARAFUSO M10X 50 | INOXPAR | INOXPAR | na | Verificar
INSTALL_STD | EUROAÇO | GRANPOS DE FIXAÇÃO CABO DE AÇO ( LIFLINE ) | 31552 | 31552 | na | Verificar
INSTALL_STD | INSTALL | ESTRUTURA METALICA DE SUSTENTAÇÃO MODULO ( PÉ ) | INSTALL | INSTALL | na | Verificar
INSTALL_STD | INTEROLL | CAIXA DE PROTEÇÃO METALICA PERFURADA PARA MOTOREDYTOR |  |  | na | Verificar
INSTALL_STD | INSTALL | TRAVESSA DE SUSTENTAÇÃO ESTRUTURA X PE TRASPORTADOR -MÃO FRANCESA | INSTALL | INSTALL | na | Verificar
INSTALL_STD | INSTALL | CHAPA CENTRALIZADORA DE EIXO DE CABECEIRA | INSTALL | INSTALL | na | Verificar
INSTALL_STD | INSTALL | CHAPA TIPO SORRIZO DE TRAVA PARA SUSTENTAÇÃO PÉ - ESTRUTURAL | INSTALL | INSTALL | na | Verificar
INSTALL_STD | INSTALL | ESTICADOR TENCIONADOR DE CABO DE AÇO ( LIF LINE ) | INSTALL | INSTALL | na | Verificar
INSTALL_STD | INOXPAR | PARAFUSO M10X 50 -1 | INOXPAR | INOXPAR | na | Verificar
INSTALL_STD | INSTALL | cHAPA ENTRE MODULOS | INSTALL | INSTALL | na | Verificar
INSTALL_STD | INSTALL | LONA H25-34/0A PRETA | H25-34/0A | H25-34/0A | na | Verificar
INSTALL_STD | OPÇÃO PAINÉIS | QUADRO COMANDO CH SOBR. 1000X800X250 (G2R) | CM1008025 | CM1008025 | na | Verificar
INSTALL_STD | JNG | CHAVE SECCIONADORA P/ PORTA DE PAINEL 32 A | JNG.LW30-32 | JNG.LW30-32 | na | Verificar
INSTALL_STD | JNG | BOTÃO DE EMERGENCIA NÃO ILUMINADO 800F COM TRAVA / GIRO AO CENTRO400MM VERMELHO | 800FP-MT44 | 800FP-MT44 | na | Verificar
INSTALL_STD | JNG | COLUNA SINALIZADORA 24 VCC VM/VR | LTA-207-2W | LTA-207-2W | na | Verificar
INSTALL_STD | JNG | SINALIZADOR 22MM SONORO/LED VM | JAD 1622SM | JAD 1622SM | na | Verificar
INSTALL_STD | PHOENIX | MICROVENTLADOR 115VCA/230VCA 120 X 120 | JNG.FZY12038HSL | JNG.FZY12038HSL | na | Verificar
INSTALL_STD | SIEMENS | BLOCO AUXILIAR 2NA/2 NO/NC | 3RH29111FA22 | 3RH29111FA22 | na | Verificar
INSTALL_STD | WEG | INVERSOR DE FREQUENCIA SFW500 | WEG,CFW500B15P2T2DB20 | WEG,CFW500B15P2T2DB20 | na | Verificar
INSTALL_STD | SIEMENS | BOTÃO LUMINOSO AZUL 22MM 3SU1153-OAB50-1BAO | 3SU1153-OAB50-1BAO | 3SU1153-OAB50-1BAO | na | Verificar
INSTALL_STD | SIEMENS | MINI DISJUNTOR 10 A 230/400 V 2 POLOS 5SL1210-7MB | 5SL1210-7MB | 5SL1210-7MB | na | Verificar
INSTALL_STD | SIEMENS | MINI DISJUNTOR 10 A 230/400 V 1 POLOS 5SL1210-7MB | 5SL1110-7MB | 5SL1110-7MB | na | Verificar
INSTALL_STD | SIEMENS | DISJUNTOR MOTOR 18 A 25 A - 3RV2021-4DA20 | 3RV2021-4DA20 | 3RV2021-4DA20 | na | Verificar
INSTALL_STD | SIEMENS | DISJUNTOR MOTOR 3RV2021-4DA20 2.8 /4 A | 3RV2011-1E20 | 3RV2011-1E20 | na | Verificar
INSTALL_STD | SIEMENS | CONTATO AUXILIAR TRASVERSAL 1NO / 1NC TERMINAL TIPO MOLA PARA DISJUNTOR 3RV2 = 3RV2901-2E | 3RV2901-2E | 3RV2901-2E | na | Verificar
INSTALL_STD | SIEMENS | SITOP- PSU100L- 24 AC-3 2,5A ENTRADA DE ALIMENTA ESTABILIXADA - 12/230 V AC , SAIDA DC 24V / 2,5 A | 6EP1332-1LB00 | 6EP1332-1LB00 | na | Verificar
INSTALL_STD | SIEMENS | CONTATOR DE POTENCIA , AC-3 25A,AC-1 40A - 3RT2026-1AN20 | 3RT2026-1AN20 | 3RT2026-1AN20 | na | Verificar
INSTALL_STD | SIEMENS | CONTATOR DE POTENCI SA-3 7A, 3KW/400V 1NA,220 50/60 HZ CONEXAO DE MOLA | 3RT2011-1GA20 | 3RT2011-1GA20 | na | Verificar
INSTALL_STD | SIEMENS | INTERRUPTOR OPERDOR,ILUMINADO 22MM, REDONDA, PLASTICA- 2 POSIÇÃO | 3SU1050-4BF11-OAAO | 3SU1050-4BF11-OAAO | na | Verificar
INSTALL_STD | SIEMENS | CHAVE SELETORA, ILUMINADA 22MM 3 POSIÇÕES 3SU1130-2M60-3NAO | 3SU1130-2BM60-3NAO | 3SU1130-2BM60-3NAO | na | Verificar
INSTALL_STD | SIEMENS | RELÉ DE SEGURANÇÃ SIRIUS 3 CONTATONA 1/ 1CONTATO NF 24V AC/DC 3SK1111-1AB30 | 3SK1111-1AB30 | 3SK1111-1AB30 | na | Verificar
INSTALL_STD | SIEMENS | BOTÃO DUPLO ( START/STOP) 22MM, REDONDO , METALICO, VERDE/VERMELHO - 3SU1050-3BB42-0AK0 | 3SU1050-3BB42-0AK0 | 3SU1050-3BB42-0AK0 | na | Verificar
INSTALL_STD | PHOENIX | INTERFACE CLP, PRA RELE MINIATUR PLUGAVEL 24VDC | 2966171 | 2966171 | na | Verificar
INSTALL_STD | PHOENIX | BORNE DE PASSAGEM 2,5MM - PRESSAO | 3209510 | 3209510 | na | Verificar
INSTALL_STD | PHOENIX | RELE DE POTENCIA MINIATURA PLUGAVEL EM PROJETO BASICO | REL.MR-BL-24DC/21-21 | REL.MR-BL-24DC/21-21 | na | Verificar
INSTALL_STD | SEW | MOTOREDUTOR SEW 220/380V 708087457702.0013.22.21 | 708087457702.0013.22.21 | 708087457702.0013.22.21 | na | Verificar
INSTALL_STD | FRM | MANCAL FL 208 EIXO MOTRIZ | FL208 | FL208 | na | Verificar
INSTALL_STD | NSK | ROLAMENTO 6204 DU | 6204 DDU C3 | 6204 DDU C3 | na | Verificar
INSTALL_STD | INTERROL | EIXOS DE SUSTENTAÇÃODE LONA MODELO INTERROL | 121 - 1066 | 121 - 1066 | na | Verificar
INSTALL_STD | INSTALL | EIXO TENCIONADOR RETO | INSTALL | INSTALL | na | Verificar
INSTALL_STD | INSTALL | EIXO MOTRIZ 1200 | INSTALL | INSTALL | na | Verificar
INSTALL_STD | INSTALL | EIXO CONICO CABECEIRA E RETORNO | INSTALL | INSTALL | na | Verificar
INSTALL_STD | INSTALL | CHAPA METALICA PROTEÇÃO ROLETE LIVRE APOIO DA CORREIA | INSTALL | INSTALL | na | Verificar
INSTALL_STD | INSTALL | CHAPA DE PROTEÇÃO TENCIONADOR METALICA CORTE A LEISER LOGO INSTAL | INSTALL | INSTALL | na | Verificar
INSTALL_STD | INSTALL | CHAPA METALICA 18 X 18 - PROTEÇÃO EIX0 / MANCAL FL208 MOTRIZ | INSTALL | INSTALL | na | Verificar
INSTALL_STD | INOXPAR | PARAFUSO M8 X 200 =106 SEX TENCIONADOR | INOXPAR | INOXPAR | na | Verificar
INSTALL_STD | INOXPAR | PORCA M8 X PARLOCK = 106 | INOXPAR | INOXPAR | na | Verificar
INSTALL_STD | INOXPAR | ARRUELA LIZA M8 | INOXPAR | INOXPAR | na | Verificar
INSTALL_STD | INOXPAR | PARAFUSO ALLEN M 6 X 70 DE FIXAÇÃO CHAPA PROTETORA MANCAL EIXO MOTRIZ | INOXPAR | INOXPAR | na | Verificar
INSTALL_STD | INSTALL | CHAPA METALICA PERFURADA COM QUATRO FUROS DE FIXAÇÃO , PROTECAO INFERIOR EIXO MOTRIZ | INSTALL | INSTALL | na | Verificar
INSTALL_STD | INOXPAR | PARAFUSO PARA MANCAL M16 x50 SEX | INOXPAR | INOXPAR | na | Verificar
INSTALL_STD | INOXPAR | PARAFUSOS M8X16 ALLEN | INOXPAR | INOXPAR | na | Verificar
INSTALL_STD | INOXPAR | PARAFUSOS M8X35 | INOXPAR | INOXPAR | na | Verificar
INSTALL_STD | INOXPAR | PARAFUSO M10X 50 | INOXPAR | INOXPAR | na | Verificar
INSTALL_STD | INSTALL | ESTRUTURA METALICA DE SUSTENTAÇÃO MODULO ( PÉ ) | INSTALL | INSTALL | na | Verificar
INSTALL_STD | INSTALL | CAIXA DE PROTEÇÃO METALICA PERFURADA PARA MOTOREDYTOR | INSTALL | INSTALL | na | Verificar
INSTALL_STD | INSTALL | TRAVESSA DE SUSTENTAÇÃO ESTRUTURA X PE TRASPORTADOR -MÃO FRANCESA | INSTALL | INSTALL | na | Verificar
INSTALL_STD | INSTALL | CHAPA CENTRALIZADORA DE EIXO DE CABECEIRA | INSTALL | INSTALL | na | Verificar
INSTALL_STD | INSTALL | CHAPA TIPO SORRIZO DE TRAVA PARA SUSTENTAÇÃO PÉ - ESTRUTURAL | INSTALL | INSTALL | na | Verificar
INSTALL_STD | INSTALL | CHAPA ENTRE MODULOS | INSTALL | INSTALL | na | Verificar
INSTALL_STD | INOXPAR | PARAFUSO M10X 50 -1 | INOXPAR | INOXPAR | na | Verificar
INSTALL_STD | EUROAÇO | GRANPOS DE FIXAÇÃO CABO DE AÇO ( LIFLINE ) | 31552 | 31552 | na | Verificar
INSTALL_STD | INSTALL | ESTICADOR TENCIONADOR DE CABO DE AÇO ( LIF LINE ) | INSTALL | INSTALL | na | Verificar
INSTALL_STD | ALBACOS | CABO DE AÇO LINHA DE EMERGENCIA LIF LINE 1/8 X 3,4MM | 004768/2015 | 004768/2015 | na | Verificar
INSTALL_STD | SCHMERSAL | Chave De Emergência Schmersal Zq 900-22 2na+2nf | ZQ900-22 2NA / 2NF | ZQ900-22 2NA / 2NF | na | Verificar
INSTALL_STD | VANDERHULST | LONA H25-34/0A PRETA H25-34/0A | H25-34/0A | H25-34/0A | na | Verificar
ESTEIRA INSTALL PADRAO | Install | Eixo Movido | 30703 |  | dimensões: Ø70 x 1185,6mm | sim
ESTEIRA INSTALL PADRAO | na | ANEL ELASTICO PARA FURO 47X1,75MM - DIN 472 - ACO CARBONO | 10197 | Eixo movido |  | sim
ESTEIRA INSTALL PADRAO | na | ANEL ELASTICO PARA EIXO 20 X 1,2MM - DIN 471 - ACO CARBONO |  | Eixo movido |  | sim
ESTEIRA INSTALL PADRAO | NSK | ROLAMENTO DE ESFERA 6204 DDU CN - ACO CARBONO | 16545 | Eixo movido |  | sim
ESTEIRA INSTALL PADRAO | Install | TUBO ROLE CONICO | 24526 | Eixo movido |  | sim
ESTEIRA INSTALL PADRAO | Install | EIXO ROLE CILI | 17896 | Eixo movido |  | sim
ESTEIRA INSTALL PADRAO | SEW | MOTOREDUTOR | 16906 | SA57/TDRN100LM4 - 2,2KW - 124RPM - 153NM - M1A/B - EIXO OCO Ø30MM - CAIXA 90/3 - 220/380/440 V - 60HZ | EIXO OCO Ø30MM | sim
ESTEIRA INSTALL PADRAO | YONGLIBELT | ESTEIRA LONA | 31108 | H25-34/0A PRETA 2MM | L:1160MM COMP:25545MM FECHADA | sim
ESTEIRA INSTALL PADRAO | FRM | MANCAL FL208 | 20627 | Mancal |  | sim
ESTEIRA INSTALL PADRAO | na | MANCAL FL208 (GYE 40) DOIS FUROS FERRO FUNDIDO - FRM | 19700 | Mancal |  | sim
ESTEIRA INSTALL PADRAO | SKF | ROLAMENTO UC 208 (GYE 40) - ACO CARBONO | 5990 | Mancal |  | sim
ESTEIRA INSTALL PADRAO | na | PINO GRAXEIRO RETO M6 - GALVANIZADO |  | Mancal |  | sim
ESTEIRA INSTALL PADRAO | Install | Eixo de reto | 30702 | Eixo de reto | dimensões: Ø70 x 1185,6mm | sim
ESTEIRA INSTALL PADRAO | na | ANEL ELASTICO PARA FURO 47X1,75MM - DIN 472 - ACO CARBONO | 10197 | Eixo de reto |  | sim
ESTEIRA INSTALL PADRAO | na | ANEL ELASTICO PARA EIXO 20 X 1,2MM - DIN 471 - ACO CARBONO | 9723 | Eixo de reto |  | sim
ESTEIRA INSTALL PADRAO | na | ROLE CILI | 24536 | Eixo de reto |  | sim
ESTEIRA INSTALL PADRAO | NSK | ROLAMENTO DE ESFERA 6204 DDU CN - ACO CARBONO | 16545 | Eixo de reto |  | sim
ESTEIRA INSTALL PADRAO | na | EIXO ROLE CILI | 17896 | Eixo de reto |  | sim
ESTEIRA INSTALL PADRAO | Install | Rolete de retorno | 19233 | Rolete de retorno |  | sim
ESTEIRA INSTALL PADRAO | na | PARAFUSO CABECA ABAULADA SEXTAVADO INTERNO M8 X 16MM | 6567 | Rolete de retorno |  | sim
ESTEIRA INSTALL PADRAO | na | ARRUELA DE PRESSAO M8 | 2485 | Rolete de retorno |  | sim
ESTEIRA INSTALL PADRAO | na | ARRUELA LISA M8 | 2516 | Rolete de retorno |  | sim
ESTEIRA INSTALL PADRAO | na | TAMPA BUCHA ROLETE LIVRE INSTALL | 15128 | Rolete de retorno |  | sim
ESTEIRA INSTALL PADRAO | Install | BUCHA ROLETE LIVRE INSTALL | 15127 | Rolete de retorno |  | sim
ESTEIRA INSTALL PADRAO | na | ANEL ELASTICO PARA EIXO 12 X 1,00MM - DIN 471 | 15125 | Rolete de retorno |  | sim
ESTEIRA INSTALL PADRAO | NSK | ROLAMENTO DE ESFERA 6201 DDU CN - ACO CARBONO | 16472 | Rolete de retorno |  | sim
ESTEIRA INSTALL PADRAO | Install | TUBO FABRICAÇÃO INSTALL (dimensões: Ø50,8 x 1195mm) | 19231 | Rolete de retorno |  | sim
ESTEIRA INSTALL PADRAO | Install | EIXO FABRICAÇÃO INSTALL (dimensões: Ø12 x 1195mm) | 19232 | Rolete de retorno |  | sim
ESTEIRA INSTALL PADRAO | Install | Eixo de tração | 32791 | Eixo de tração | dimensões: Ø111,6 x 1473,6mm | sim
ESTEIRA INSTALL PADRAO | na | Chaveta | 18102 | Chaveta | dimensões: 8 x 7 x 90mm | sim
ESTEIRA INSTALL PADRAO | na | Chapa de transferência | 24658 | Chapa de transferência | dimensões: 50 x 102 x 1194mm | sim
ESTEIRA INSTALL PADRAO | na | PARAFUSO CABECA ABAULADA SEXTAVADO INTERNO - ACO CARBONO ZB |  | Parafuso | M10X25MM - 5.8 | sim
ESTEIRA INSTALL PADRAO | na | ARRUELA DE PRESSAO M10 ACO CARBONO ZB | 2478 | Arruela |  | sim
|  | Trilho flow rack | 18385 | Flow Rack | dimensões: 35 x 41 x 1980mm | sim
|  | Batente borracha | 22894 | Flow Rack | dimensões: 20 x 50 x 1055mm | sim

## Estoque_Critico
SIGLA | Componente | Codigo do Item | Estoque Real | Estoque Obrigatorio | Observacao
SPR1 |  | 330947 |  |  | 4
SSC4 |  | 333307 |  |  | 2
SRS1 |  | 333307 |  |  | 3
SRS9 |  | 333307 |  |  | 0
SRS7 | Lona PVC Fechada | lona pvc xxx | 0 | 2 | URGENTE
SRS7 | Inversor de Frequência CFW 300 ANTERIOR (TROCADO POR QUEIMA) | WEG.CFW300B15P2T2DB20 | 0 | 1
SRS7 | Inversor de Frequência Atual CFW500 | WEG.CFW500D28P0T2DB0G2 | 0 | 1
SRS7 | Relé de Segurança | WEG CP-D 301 | 0 | 1
SRS7 | Disjuntor-Motor (10-16A) | WEG.MPW40-3-U016 | 0 | 1
SRS7 | Disjuntor-Motor (2,5-4A) | WEG.MPW40-3-U004 | 0 | 1
SRS7 | Contator de Potência | WEG.CWB9-11-30D23 | 0 | 1
SRS7 | Fonte de Alimentação | WEG.PSS24-W2/2 | 0 | 1
SRS7 | Mini-Contator Auxiliar | WEG.CWCA0-40-00D24 | 0 | 1
SRS7 | Relé de Interface | 2966171 | 0 | 1
SRS7 | Botão de Emergência | WEG.CSW-BESP WH | 0 | 1
SRS7 | Microventilador | MAV.13151 | 0 | 1

## Base_Paineis
SIGLA | TAG_Painel | Modelo_Painel | Localizacao
SRS7 | Painel de comando Esteira de IJUI | PCR_EST_01 IJUI | OPERAÇÃO

## Dicionario_Paineis
SIGLA | Modelo_Painel | Item | Fabricante | Codigo_Fabricante | Funcao
SRS7 | PCR_EST_01 IJUI | Inversor de Frequência CFW 300 ANTERIOR (TROCADO POR QUEIMA) | WEG | WEG.CFW300B15P2T2DB20 | Controle de velocidade da esteira
SRS7 | PCR_EST_01 IJUI | Inversor de Frequência Atual CFW500 | WEG | WEG.CFW500D28P0T2DB0G2 | Controle de velocidade da esteira
SRS7 | PCR_EST_01 IJUI | Relé de Segurança | WEG | WEG CP-D 301 | Monitoramento de emergência e segurança
SRS7 | PCR_EST_01 IJUI | Disjuntor-Motor (10-16A) | WEG | WEG.MPW40-3-U016 | Proteção do motor principal / Inversor
SRS7 | PCR_EST_01 IJUI | Disjuntor-Motor (2,5-4A) | WEG | WEG.MPW40-3-U004 | Proteção individual dos motores das esteiras
SRS7 | PCR_EST_01 IJUI | Contator de Potência | WEG | WEG.CWB9-11-30D23 | Acionamento de carga (Motores/Inversor)
SRS7 | PCR_EST_01 IJUI | Fonte de Alimentação | WEG | WEG.PSS24-W2/2 | Conversão 220Vca para 24Vcc (Comando)
SRS7 | PCR_EST_01 IJUI | Mini-Contator Auxiliar | WEG | WEG.CWCA0-40-00D24 | Lógica de intertravamento e comando
SRS7 | PCR_EST_01 IJUI | Relé de Interface | PHOENIX | 2966171 | Acoplamento de sinais entre dispositivos
SRS7 | PCR_EST_01 IJUI | Botão de Emergência | WEG | WEG.CSW-BESP WH | Parada de emergência (Trava Puxa/Solta)
SRS7 | PCR_EST_01 IJUI | Microventilador | MAV | MAV.13151 | Sistema de exaustão e troca de calor

## Controle_Gaiolas
Carimbo de data/hora | Qual seu nome | Seu CPF sem pontos ou traços | SIGLA | Quantas Gaiolas temos pendente na unidade hoje ? (Número)
2026-02-24 17:53 | Airton | 3171126001 | SPR1 | 10

## Links
Título | Texto | Link
Controle de Gaiolas | Link para controle de gaiolas | https://docs.google.com/forms/d/e/1FAIpQLSfhTmAwuqlwE-VjpjaQb1xaOsDGT0OUJRpTS3jwmPyk9dd88w/viewform?usp=dialog
Respostas Gaiolas | Link para leitura controle de gaiolas | https://docs.google.com/spreadsheets/d/1XhBbd_bJpJUY2_QaJdRcyq2C8byZy_xzSuqQis7e1WI/edit?usp=sharing

## Tecnicos
SIGLA | Nome | CPF | Telefone | Endereco
SRS7 | HELITON SILVA DE CASTRO | 4016272920 | 41988805047
SPR8 | ADRIANO DE CASTRO | 05637706948
SPR3 | ALESSANDRO NETO CORTES | 10426953932
SSC4 | CARLOS EDUARDO MACHADO | 82504253087
SRS5 | CARLOS RENATO DE SOUZA | 01195690002
SRS1 | CASSIANO DA SILVA | 60075673037
SPR3 | CRISTHOFER FELIPE DE OLIVEIRA | 01143856961
SRS1 | CRISTIANO ALVES SOARES | 02098815000
SRS3 | CRISTIANO FLORES CARDOSO | 03251664042
| CRISTIANO SOUZA DA COSTA | 12144056730
SPR8 | DANIEL BORBA DE PIERI | 04774856932
SRS8 | DOUGLAS MENDES DIAS | 02700295080
SSC2 | EDUARL JOSE GARCIA FIGUERA | 71293135100
SRS9 | ELISANDRO DA SILVA | 01389082067
SPR4 | EVANDRO DA SILVA | 06641308952
SPR7 | FELIPE BITTENCOURT DE LIMA | 08281213973
SPR3 | FELIPE VILLATORE WERNER | 07301054904
SRS9 | FERNANDO LUIS CAMPOS SARMENTO | 59326085015
SSC1 | FERNANDO SILVA SANTA BRIGIDA | 55699812253
SRS2 | HENRIQUE XAVIER DA COSTA | 04235815032
SSC5 | JAIR DE SOUZA | 59374985934
SRS5 | JEFERSON EURIDES HORTENCIO | 44131747049
SPR2 | JOAO CESAR DE OLIVEIRA FERREIRA | 07363755973
SSC7 | JOAO ELY ORTIZ COSTA JUNIOR | 11502802988
SSC3 | JORGE ARMANDO DOS SANTOS MIRANDA | 90642031215
SPR1 | JOSE ALBERTO TOVAR QUINTANA | 11081907231
SPR5 | JOSE LORIEL DA ROCHA | 06135995944
SRS10 | LEONARDO DE SOUZA TEIXEIRA | 03834386081
SSC3 | LIDIANE VILHENA MARTINS | 01444198238
SRS9 | LUCAS KLIPPEL BOERO | 04025797046
SSC2 | LUIZ FELIPE GUTERRES DE MOURA | 05969148067
SRS4 | MAICON RODRIGO BETTANZOS LOPES | 00934935092
SSC4 | MARCOS FERNANDO HAMES | 04146718996
SPR8 | MAXIMILIANO DE ARAUJO BOAVENTURA | 04633700901
SRS8 | MIKAEL BICCA LISBOA | 01659706009
SRS1 | MOISES BELLOLI LEEPKALN | 00141846054
SPR6 | MURILLO RODRIGUES GOZER | 05095318903
SRS8 | NARCISO CRISTIANO MENDES DIAS | 02009945069
SPR6 | NICOLAS LYON CUNHA SILVA | 48276881840
SPR4 | PAULO GIOVANI DUARTE PIRES DA CUNHA | 06927768939
SPR2 | RAFAEL DA SILVEIRA FUNGARI | 09726058945
SRS9 | ROBSON FERNANDES DA SILVEIRA | 00832021024
SSC2 | ROLMAN RAMON GONZALEZ MARVAL | 71889153184
SRS4 | SAMUEL VINICIUS KULMANN BACCHI | 00992556007
| SANDRO DA SILVA FREIRE | 01181253039
SSC1 | VICTOR CILUS | 70380021200
RS01 | WAGNER HENRIQUE ROVEDA MACEDO | 83437703072